## Лист1
№ п/п | Участок сети канализации | материал 50 мм | Протяженность, м | % износа | материал 75 мм | Протяженность, м | % износа | материал 100 мм | Протяженность, м | % износа | материал 200 мм | Протяженность, м | % износа |  | материал 250 мм |  | Протяженность, м |  | % износа
1 | 2 | 3 | 4 | 5 | 6 | 7 | 8 | 9 | 10 | 11 | 12 | 13 | 14 |  | 15 |  | 16 |  | 17
1 | Поликлиника ул. Адмиральского 2/3, стена дома-КК | [13 empty] | керамика |  | 85 |  | 55
2 | МУЗ "Гор.больница № 2", ул. Адмиральского 6, стена дома-КК | [13 empty] | керамика |  | 264 |  | 60
3 | Канализационные выпуска от корпусов МУЗ "Центральная городская больница г. Пятигорска" | [6 empty] | чугун | 110 | 100
[8 empty] | а/ц | 40 | 100
4 | Внутриплощадочные сети МУЗ "Центральная городская больница г. Пятигорска" до врезки в магистральную сеть канализации | [9 empty] | керамика | 150 | 100 |  | керамика |  | 520 |  | 100
[11 empty] | чугун | 70 | 100 |  | а/ц |  | 280 |  | 100
5 | ГУЗ "Пятигорский противотуберкулезный диспансер", стена здания - КК | [13 empty] | чугун, керамика |  | 180 |  | 77.5
6 | МУЗ "Детская городская больница г. Пятигорска", ул. Пушкинская, 4, стена здания- КК | [9 empty] | чугун | 240 | 100
7 | МУЗ "Детская городская больница г. Пятигорска", детская поликлиника, пр. Калинина 5, стена здания- КК | [9 empty] | чугун | 150 | 52
8 | МУЗ "Детская городская больница г. Пятигорска", детская поликлиника, ул. Аллея Строителей 2 | [6 empty] | чугун | 8 | 100
9 | МУЗ "Поликлиника № 1", ул. Бульварная 37, стена дома-КК | [13 empty] | чугун |  | 199 |  | 100
10 | ГУЗ "Пятигорский онкологический диспансер", пр. Калинина 31 (радиологическое отделение) | [9 empty] | чугун | 130 | 100
| ГУЗ "Пятигорский онкологический диспансер", пр. Калинина 31 (лучевое отделение) | [9 empty] | чугун | 95 | 100
| ГУЗ "Пятигорский онкологический диспансер", пр. Калинина 31 (дневной стационар) | [9 empty] | чугун | 120 | 100
| ГУЗ "Пятигорский онкологический диспансер", пр. Калинина 31 (диагностическое отделение) | [9 empty] | чугун | 185 | 100
| ГУЗ "Пятигорский онкологический диспансер", пр. Калинина 31 (онкологический диспансер) | [9 empty] | чугун | 83 | 100
11 | МУЗ "Пятигорская стоматологическая поликлиника" ул.40-лет Октября 19, стена здания -КК | чугун | 5.6 | 100
12 | МУЗ "Пятигорская стоматологическая поликлиника" ул. Шатило, 20, стена здания - КК | чугун | 21 | 40
13 | МУЗ "Пятигорский родильный дом", пр. Кирова 39, стена дома-КК | [6 empty] | чугун | 3 | 52.5
14 | МУЗ "Пятигорский родильный дом", пр. Калинина 29, стена дома-КК | [9 empty] | чугун | 58.5 | 87.5
15 | МУЗ "Пятигорская станция скорой медицинской помощи" ул. Пирогова 22, стена здания - КК | [6 empty] | чугун | 3 | 100
16 | МУЗ "Пятигорская станция скорой медицинской помощи" ул. Пащенко 112, стена здания - КК | [9 empty] | чугун | 50 | 100
17 | МУЗ "Пятигорский наркодиспансер" ул. Красная 4, стена здания - КК | [6 empty] | чугун | 16.6 | 100
18 | МУЗ "Гор. Поликлиника № 3", пос. Нижнеподкумский ул. Зубалова 32, стена здания - КК | поли пропилен | 129 | 0.3
19 | МУЗ "Гор. Поликлиника № 3", ст.Константиновская, ул. Октябрьская 110, стена здания - КК | [6 empty] | а/ц | 14 | 100
20 | МУЗ "Гор. Поликлиника № 3", ул. Захарова 12, филиал № 2, стена здания - КК | [6 empty] | чугун | 150 | 100
21 | МУЗ "Гор. Поликлиника № 3", ул. Ленина 29, стена здания - КК | [9 empty] | чугун | 8 | 92.5
22 | МУЗ "Гор. Поликлиника № 3", пр. Сов. Армии 72 | [9 empty] | чугун | 182 | 100
23 | МУЗ "Гор. Поликлиника № 3", пр. Сов. Армии 95, стена здания - КК | [9 empty] | чугун | 115 | 100
24 | МУЗ "Гор. Поликлиника № 3", пр. Сов. Армии 88, стена здания - КК | [9 empty] | а/ц | 140 | 100
| Итого: |  | 155.6 | 46.77 |  | 0 |  |  | 344.6 | 94.06 |  | 1776.5 | 95.47 |  |  |  | 1528 |  | 82.08
1 | МОУ ДОД "Детская художественная школа", пр. Кирова 68 | [6 empty] | чугун | 25 | 100
2 | МОУ ДОД "Детская музыкальная школа № 2", ул. Восстания 91 | [9 empty] | асбо цемент | 5 |  | 100
3 | МОУ ДОД "Детская музыкальная школа № 2", пр. Советской Армии 114 | [6 empty] | поли пропилен | 15 | 15
4 | пос. Нижнеподкумский, ул. Зубалова 35А, МУК КТ СДК | [6 empty] | поли пропилен | 5 | 15
5 | ст. Константиновская ул. Октябрьская 108 "Дом культуры" | [6 empty] | чугун | 150 | 52.5
6 | ГУК "Пятигорский краеведческий музей", ул. Бернардацци 2 | [6 empty] | чугун | 45 | 100
7 | МУК ЦБС библиотека-филиал № 5, ул. Энгельса 105 | [14 empty] | керамика |  | 31 | 100
8 | Центральная городская библиотека им. Горького, ул. Козлова 1 | [6 empty] | чугун | 10.5 | 67.5 | чугун | 95.5 |  | 67.5
9 | МУК ЦБС библиотека-филиал № 12, ул. 2-ая линия 151а | [6 empty] | чугун | 4 | 65
10 | МУК ЦБС библиотека-филиал № 4, пр. Советской Армии, 112 | поли пропилен | 2 | 8.3 |  |  |  | поли пропилен | 6.5 | 8.3 | [5 empty] | поли пропилен |  | 35 | 8.3
11 | ГУК "Гос. Музей-заповедник М. Ю. Лермонтова", ул. Лермонтова 4 | чугун | 8.5 | 77.5 | [6 empty] | чугун | 68.5 |  | 77.5
12 | МУК "Дом национальных культур", пр. Кирова 39 | [6 empty] | чугун | 17.5 | 100 | чугун | 55 |  | 100
13 | МОУ ДОД "Детская музыкальная школа № 1", Городской дом культуры, пр. 40 лет Октября 10 | [9 empty] | асбо цемент | 90.5 |  | 100
14 | КЗ "Камертон", ул. Дунаевского 5 | [9 empty] | керамика | 149.5 |  | 52.5
15 | Лермонтовская галерея, пр. Кирова 21 | [9 empty] | чугун | 50 |  | 100
| Итого: |  | 10.5 | 42.9 |  | 0 |  |  | 278.5 | 58.14 |  | 514 |  | 85.36 |  |  |  | 66 | 54.15
1 | МДОУ д/с № 1 "Василек" ул. Анисимова 7 | [9 empty] | чугун/ керамика | 35 |  | 100
2 | МДОУ № 2 "Кораблик" ул. пр. Советской Армии 21А | [9 empty] | чугун | 350 |  | 75
3 | МДОУ д/с № 3 "Ивушка" ул. Ясная 9 | [9 empty] | чугун | 70 |  | 80
4 | МДОУ д/с № 4 "Солнышко" ул. Аллея Строителей 4, корп. 2 | [9 empty] | чугун | 193.5 |  | 100
5 | МДОУ д/с № 5 "Колобок", ул. 50 лет ВЛКСМ, № 84 | [6 empty] | чугун | 42.5 | 100
6 | МДОУ д/с № 6 "Ягодка", ул. П. Тольятти 265 | [6 empty] | чугун | 70 | 100 | асбо цемент | 200 |  | 94
7 | МДОУ д/с № 7, ул. Власова 42 | [9 empty] | керамика | 40 |  | 100
8 | МДОУ д/с № 8, "Теремок", ул. Козлова, 37 | [9 empty] | чугун | 150 |  | 52.5
9 | МДОУ д/с № 9 "Ласточка", ул. Теплосерная 108 | [6 empty] | чугун | 18 | 100
10 | МДОУ д/с № 11 "Березка", ул. 50 лет ВЛКСМ 104 | [9 empty] | чугун | 125 |  | 62
11 | МДОУ д/с № 17, " Золотой ключик", ул. Козлова 11 | [9 empty] | чугун | 280 |  | 100
12 | МДОУ д/с № 19 "Малыш", ул. Батарейная 42 | [6 empty] | пластик | 100 | 0.3
13 | МДОУ д/с № 20 "Красная шапочка", ул. Краснознаменная 47 | [9 empty] | чугун | 185 |  | 50
14 | МДОУ д/с № 24, "Звездочка", ул. Зорге, 4 | [6 empty] | чугун | 140 | 100
15 | МДОУ д/с № 26, "Аленький цветочек", ул. Фучика, 8, корп. 3 | [6 empty] | чугун | 250 | 100
16 | МДОУ д/с № 28 "Зайчик", ул. Подстанционная 1 | [6 empty] | чугун | 160 | 100
17 | МДОУ д/с № 29, ул. Больничная, 11 | чугун | 12 | 90 |  |  |  | чугун | 16 | 90
18 | МДОУ д/с № 30 "Белочка", пр. Советской Армии 134 | [6 empty] | чугун | 70 | 100
19 | МДОУ д/с № 31 "Заря", ул. Кучуры 23 А | [6 empty] | чугун | 275 | 100
20 | МДОУ д/с № 32, "Тополек" ул. Аллея Строителей 9, корп. 2 | чугун | 42 | 100 |  |  |  | керамика | 67 | 100 | керамика | 64 |  | 100
21 | МДОУ д/с № 34, "Родничок", ул. 1-ая Набережная 26 | [6 empty] | чугун | 30 | 77.5 | керамика | 135 |  | 77.5 |  | керамика |  | 35 | 77.5
22 | МДОУ д/с № 36, "Красная гвоздика", ул. Первомайская 143 А
23 | МДОУ д/с № 37, "Аленушка", ул. Мира 69 | [9 empty] | чугун | 160 |  | 92
24 | МДОУ д/с № 38 "Журавушка", ул. Транзитная 2 | [6 empty] | чугун | 360 | 80
25 | МДОУ д/с № 39, ул. Панагюриште 12 корп. 2 | [6 empty] | чугун | 270 | 100
26 | МДОУ д/с № 40 "Дружба" ул. Кабардинская 1 А | [9 empty] | чугун | 400 |  | 75
27 | МДОУ д/с № 44, "Саженцы" ул. Матвеева 119, корп. 2 | [14 empty] | чугун |  | 175 | 100
28 | МДОУ д/с № 45 "Радуга", Ессентукская 76 А | [6 empty] | чугун | 200 | 60
29 | МДОУ д/с № 46, ул. Украинская 152 | [6 empty] | чугун | 43 | 72 | [5 empty] | асбо цемент |  | 276 | 55
30 | МДОУ д/с № 47 "Золотой петушок" ул. Анисимова 3/ ул. Красноармейская 11 | [9 empty] | пластик | 65.5 |  | 100 |  | чугун |  | 136 | 100
31 | МДОУ д/с № 48 "Вишенка", ул. Эльбруская 86 | [6 empty] | чугун | 42 | 100
32 | МДОУ д/с № 51"Золотой орешек", ул. Ленина 27 А | [14 empty] | чугун |  | 110 | 100
33 | МОУ СОШ № 1, пр. 40 лет Октября 99 | [6 empty] | чугун | 119.7 | 100
34 | МОУ СОШ № 2, ул. Дзержинского 12 | [6 empty] | чугун | 59 | 45
35 | МОУ СОШ № 3, ул. Февральского 283 | [9 empty] | чугун | 50 |  | 100
36 | МОУ гимназия № 4, ул. Панагюриште 14 А | [6 empty] | сталь | 137 | 88
37 | МОУ СОШ № 5, ул. Бештаугорская 45 А | [14 empty] | чугун |  | 108 | 72
38 | МОУ СОШ № 6, ул. Университетская 6 | [9 empty] | керамика | 240 |  | 100
39 | МОУ СОШ № 7, ул. Ленина 11 | [9 empty] | чугун | 117 |  | 88
40 | МОУ СОШ № 8, ул. Буачидзе 5 | [6 empty] | чугун | 65 | 100
41 | МОУ "Центр образования" №9 | [14 empty] | чугун |  | 200 | 80
42 | МОУ СОШ № 10, ул. 50лет ВЛКСМ, 48 | [6 empty] | чугун | 40 | 100
43 | МОУ гимназия № 11, пр. Кирова 83 | [9 empty] | чугун | 60 |  | 100
44 | МОУ СОШ № 12, ул. Кучуры 24 | [9 empty] | чугун | 389 |  | 47.5
45 | МОУ СОШ № 14, ул. Р. Люксенбург 68 А | [9 empty] | чугун | 250 |  | 100
46 | МОУ лицей № 15, ул. Аллея Строителей 7 | [6 empty] | чугун | 25 | 100
47 | МОУ СОШ № 16, пр. Р. Зорге 8 | [6 empty] | чугун | 269 | 100
48 | МОУ НОШ № 17, пр. Кирова 55 | [9 empty] | чугун | 100 |  | 100
49 | МОУ СОШ № 18, ул. Матвеева 35 А | [6 empty] | чугун | 102 | 100
50 | МОУ СОШ № 19 ул. Ленина 25 | [6 empty] | чугун | 140 | 100 | [5 empty] | чугун |  | 90 | 100
51 | МОУ лицей № 20,ул. Ленина 55 | [6 empty] | чугун | 110 | 100
52 | МОУ СОШ № 21, ул. Советская, 164 | [6 empty] | чугун | 75 | 100
53 | МОУ СОШ № 22, пер. Крутой 5 | [9 empty] | чугун | 400 |  | 70
54 | МОУ СОШ № 23 ул. 8-ая линия 54 | [9 empty] | чугун | 122 |  | 100
55 | МОУ СОШ № 24 ул. Гагарина 22 | [6 empty] | чугун | 300 | 55
56 | МОУ СОШ № 25, ул. Энгельса 104 | [9 empty] | чугун | 86 |  | 100
57 | МОУ СОШ № 26, ул. Энгельса 61 | [6 empty] | чугун | 42 | 100
58 | МОУ СОШ № 27, ул. Краснознаменная 32 | [6 empty] | чугун | 200 | 42
59 | МОУ СОШ № 28, ул. Подстанционная 23 | [6 empty] | чугун | 170 | 38
60 | МОУ СОШ № 29 "Гармония", ул. Украинская 57 | [6 empty] | чугун | 708.9 | 35
61 | МОУ СОШ № 30 ул. Пестова 32 | [6 empty] | чугун | 398 | 15
62 | МОУ ДОД ДЮСОЦ "Дельфин" | [9 empty] | чугун | 26 |  | 30
63 | ЦДЮТиЭ, ул. Теплосерная 52 | [9 empty] | чугун | 22 |  | 100
64 | МОУ ДОД СЮТ, ул. Железнодорожная 121 А | [6 empty] | чугун | 20 | 100
65 | МОУ ДОД СЮН, ул. Школьная 154 | [9 empty] | чугун | 31.5 |  | 65
66 | МОУ ДОД ЦВПВМ пл. Ленина 23 | [6 empty] | чугун | 65 | 100
67 | МОУ ДОД ДПиШ пр. Кирова 41 | [9 empty] | чугун | 95 |  | 100
68 | Школа-интернат № 27, ул. Школьная 47 | [6 empty] | чугун | 269 | 100
69 | Школа-интернат 8-ого типа, ул. Мира 187 | [9 empty] | чугун | 130 |  | 100
70 | ГОУ "Детский дом № 32", ул. Лермонтова 3 | [9 empty] | чугун | 65 |  | 100
| Итого |  | 54 | 95 |  | 0 |  |  | 5468.1 | 83.72 |  | 4636.5 |  | 85.76 |  |  |  | 1130 | 85.56
1 | пер. Зеленый, 3, КК-1а стена дома | [6 empty] | чугун | 4 | 100
2 | ул. Ленина, 4, стена дома - КК | [6 empty] | чугун | 15 | 70 | [5 empty] | чугун |  | 70 | 100
3 | ул. Ленина, 6, стена дома- КК-42-45 | [6 empty] | чугун | 15 | 65 | [5 empty] | чугун |  | 70 | 100
4 | пл. Ленина, 8, стена дома - КК- 39-42 | [6 empty] | чугун | 12 | 65 | [5 empty] | чугун |  | 54 | 100
5 | пр. Калинина 26, стена дома-КК-11-10 | [6 empty] | чугун | 4 | 87.5 | чугун | 17 |  | 87.5
6 | пр. Калинина 32, стена дома-КК-9, КК-12-КК-16 | [6 empty] | чугун | 13 | 87.5 | чугун | 100 |  | 87.5
7 | пр. Калинина 48, стена дома-КК-41-36,34 | [6 empty] | чугун | 7 | 100 | [5 empty] | чугун |  | 100 | 100
8 | пр. Калинина, 108, стена дома-К-1-5,КМ | [6 empty] | чугун | 17 | 100 | чугун | 35 |  | 100
9 | пр. Калинина, 146 КК-19 стена дома | [6 empty] | чугун | 36 | 100 | чугун | 22 |  | 100
10 | пр. Калинина, 148, КК-24-29 стена дома | [6 empty] | чугун | 24 | 100 | чугун | 45 |  | 100
11 | пр. Калинина, 150, КК-32, 42-48 стена дома | [6 empty] | чугун | 36 | 100 | [5 empty] | чугун |  | 85 | 100
12 | пр. Калинина, 152, КК-51-55 стена дома | [6 empty] | чугун | 34 | 100 | чугун | 80 |  | 47.5
13 | пр. Калинина, 154, стена дома-КК-19,20,21,22,23 | [6 empty] | чугун | 20 | 85
14 | пр. Калинина, 156, стена дома-КК-15,16,17,18 | [6 empty] | чугун | 20 | 82.5
15 | пр. Калинина, 158, стена дома-КК-8,9,10,11,12,13,14,15 | [6 empty] | чугун | 32 | 47.5 | [5 empty] | чугун |  | 90 | 47.5
16 | пр. Калинина, 160, стена дома -КК | [6 empty] | чугун | 54 | 72.5 | чугун | 225 |  | 72.5
17 | пр. Калинина, 17/1, КК-стена дома | [6 empty] | чугун | 24 | 100
18 | пр. Калинина, 17/2 | [6 empty] | чугун | 10 | 62.5
19 | пр. Калинина, 19, КК-70-73-стена дома | [6 empty] | чугун | 36 | 92.5
20 | пр. Калинина, 2/1,стена дома - КК-42-КК-38 | [9 empty] | чугун | 32 |  | 80 |  | чугун |  | 125 | 72.5
21 | пр. Калинина, 2/2,стена дома - КК - 38- 37-36 | [6 empty] | чугун | 142 | 80 | [5 empty] | чугун |  | 210 | 75
22 | пр. Калинина, 2/3, КК- стена дома | [6 empty] | чугун | 143 | 77.5 | [5 empty] | чугун |  | 225 | 77.5
23 | пр. Калинина, 2/4, стена дома-КК-38-20, КК-12 | [6 empty] | чугун | 146 | 100
24 | пр. Калинина, 2/5, стена дома-КК | [6 empty] | чугун | 30 | 70
25 | пр. Калинина, 2/6, стена дома- К-1,2, 2КМ | [6 empty] | чугун | 10 | 75 | чугун | 30 |  | 75
26 | пр. Калинина, 20 КК-58, 60-64- стена дома | [6 empty] | чугун | 63 | 95
27 | пр. Калинина, 24 | [6 empty] | чугун | 33 | 100
28 | пр. Калинина, 25 а, стена дома- КК | [6 empty] | чугун | 5 | 100
29 | пр. Калинина, 27/2, стена дома - КК- 10 | [6 empty] | чугун | 12 | 100
30 | пр. Калинина, 27/3, КК-12,13-стена дома | [6 empty] | чугун | 12 | 100
31 | пр. Калинина, 27/4, КК-стена дома | [6 empty] | чугун | 10 | 100
32 | пр. Калинина, 42б, стена дома-КК-27,26,25,8 | [6 empty] | чугун | 20 | 87.5 | чугун | 48 |  | 87.5
33 | пр. Калинина, 42в стена дома-КК8,7,6,9-12,17 | [9 empty] | чугун | 10 |  | 25
34 | пр. Калинина, 6, КК-44,45-стена дома | [6 empty] | чугун | 10 | 100
35 | пр. Калинина, 67 а | [6 empty] | чугун | 28 | 100 | [5 empty] | чугун |  | 35 | 100
36 | пр. Калинина, 6а, стена дома- КК | [6 empty] | чугун | 13 | 100 | чугун | 45 |  | 100
37 | пр. Калинина, 76, стена дома-КК-3-1 | [6 empty] | чугун | 33 | 100 | чугун | 15 |  | 100
38 | пр. Калинина, 71, стена дома-К-1,2,КМ | [6 empty] | чугун | 15 | 100 | чугун | 28 |  | 100
39 | пр. Калинина, 73, стена дома-КК-55-КК-54, стена дома-КК | [6 empty] | чугун | 14 | 100 | чугун | 48 |  | 100
40 | пр. Калинина, 8 КК-13-15 - стена дома | [6 empty] | чугун | 12 | 82.5
41 | пр. Калинина, 90/2 | [6 empty] | чугун | 14 | 100 | чугун | 8 |  | 100
42 | пр. Калинина. 88 А,стена дома-КК-39-37, КК-35-34 | [6 empty] | чугун | 6 | 100 | чугун | 18 |  | 100
43 | пр. Кирова, 47 А, стена дома-КК | [6 empty] | чугун | 16 | 100
44 | пр. Кирова, 51 А, КК--стена дома | [6 empty] | чугун | 28 | 100
45 | пр. Кирова, 58, КК-4а-6а стена дома | [6 empty] | чугун | 16 | 100 | чугун | 29 |  | 100
46 | пр. Кирова, 61, стена дома-КК-КК-56 | [6 empty] | чугун | 42 | 100
47 | пр. Кирова, 66 | [6 empty] | чугун | 12 | 100 | чугун | 39 |  | 100
48 | пр. Кирова, 72 | [6 empty] | чугун | 15 | 100 | чугун | 70 |  | 100
49 | пр. Кирова, 26 (н/ж)КК-стена дома | [6 empty] | чугун | 142 | 100
50 | пр. Кирова, 80, стена дома-К-1-9, КМ | [6 empty] | чугун | 14 | 100 | чугун | 65 |  | 100
51 | пр. Свободы 65, КК-5-12 стена дома | [6 empty] | чугун | 55 | 100 | чугун | 200 |  | 40
52 | пр. Свободы 67, КК-16-20 стена дома | [6 empty] | чугун | 37 | 100 | [5 empty] | чугун |  | 80 | 57.5
53 | пр. Свободы, 50 КК-1а,2а-стена дома | [6 empty] | чугун | 20 | 0.83
54 | ул. 1-ая Бульварная, 12, стена дома-КК-31,32,33,КМ | [6 empty] | чугун | 10 | 100 | чугун | 40 |  | 100
55 | ул. 1-ая Бульварная, 14, стена дома-КК-34,35,38 | [6 empty] | чугун | 7 | 100 | чугун | 30 |  | 100
56 | ул. 1-ая Бульварная, 16, стена дома-КК-36,37,38 | [6 empty] | чугун | 8 | 100 | чугун | 23 |  | 100
57 | ул. 1-ая Бульварная, 2 | [6 empty] | чугун | 10 | 100
58 | ул. 1-ая Бульварная, 20 | [6 empty] | чугун | 10
59 | ул. 1-ая Бульварная, 25 | [6 empty] | чугун | 12 | 100 | чугун | 80 |  | 100
60 | ул. 1-ая Бульварная, 29, стена дома-К-1,2,3, КМ | [6 empty] | чугун | 14 | 82.5 | чугун | 53 |  | 82.5
61 | ул. 1-ая Бульварная, 2а | [6 empty] | чугун | 11 | 100
62 | ул. 1-ая Бульварная, 31 | [6 empty] | чугун | 15 | 100
63 | ул. 1-ая Бульварная, 39, стена дома-КК-6,7,8,15 | [6 empty] | чугун | 20 | 100 | чугун | 83 |  | 100
64 | ул. 1-ая Бульварная, 4 | [6 empty] | чугун | 12 | 100
65 | ул. 1-ая Бульварная, 6 | [6 empty] | чугун | 8 | 100 | чугун | 15 |  | 100
66 | ул. 1-ая Бульварная,18 | [6 empty] | чугун | 9 | 100 | [5 empty] | чугун |  | 45 | 100
67 | ул. 1-ая Набережная, 24 | [6 empty] | чугун | 22 | 72.5 | [5 empty] | чугун |  | 95 | 72.5
68 | ул. 1-ая Набережная, 28 | [6 empty] | чугун | 29 | 77.5 | [5 empty] | чугун |  | 91 | 77.5
69 | ул. 1-ая Набережная, 30 А/1, К-40-52 стена дома | [6 empty] | чугун | 25 | 75 | [5 empty] | чугун |  | 190 | 67.5
70 | ул. 1-ая Набережная, 30 А/2, К_58-57 стена дома | [6 empty] | чугун | 7 | 50 | чугун | 40 |  | 52.5
71 | ул. 1-ая Набережная, 30 Б, К-49-46 стена дома | [6 empty] | чугун | 14 | 33 | [5 empty] | чугун |  | 100 | 40
72 | ул. 1-ая Набережная, 32/1, К-18-К-22 стена дома | [6 empty] | чугун | 16 | 75 | [5 empty] | чугун |  | 94 | 67.5
73 | ул. 1-ая Набережная, 32/2, К-7-16 стена дома | [6 empty] | чугун | 21 | 50 | чугун | 105 |  | 52.5
74 | ул. 295-ой Стреловой дивизии,10 стена дома- КК-67,66 | [6 empty] | чугун | 24 | 100
75 | ул. 295-ой Стреловой дивизии,12 стена дома- КК-68-63 | [6 empty] | чугун | 24 | 100 | чугун | 17 |  | 85
76 | ул. 295-ой Стреловой дивизии,14 стена дома-КК- 69-71-КК -63 | [6 empty] | чугун | 22 | 100 | чугун | 50 |  | 72.5
77 | ул. 2-ой проезд 12, К-4а стена дома | [6 empty] | чугун | 4 | 100 | чугун | 35 |  | 100
78 | ул. 2-ой проезд 14, К-1а-3а стена дома | [6 empty] | чугун | 24 | 100 | чугун | 40 |  | 92.5
79 | ул. 2-ой проезд 9, КК-9 стена дома | [6 empty] | чугун | 40 | 100
80 | ул. 40 лет Октября 27, стена дома-КК-41,42,43,44,45,46 | [6 empty] | чугун | 15 | 100 | чугун | 59 |  | 100
81 | ул. 40 лет Октября 27 а | [6 empty] | чугун | 8 | 100
82 | ул. 40 лет Октября 28, стена дома-КК-29,30,31 | [6 empty] | чугун | 20 | 100 | чугун | 110 |  | 100
83 | ул. 40 лет Октября 28 а, стена дома-КК-49,50,51,52 | [6 empty] | чугун | 10 | 100 | чугун | 30 |  | 100
84 | ул. 40 лет Октября 28/3, стена дома-К-1-4, КМ | [6 empty] | чугун | 12 | 100 | чугун | 64 |  | 82
85 | ул. 40 лет Октября 30, стена дома-КК-65-66,67,68,69,70 | [6 empty] | чугун | 22 | 100 | чугун | 124 |  | 90
86 | ул. 40 лет Октября 33, стена дома-КК-86-80,73 | [6 empty] | чугун | 20 | 70 | [5 empty] | чугун |  | 128 | 70
87 | ул. 40 лет Октября 35, стена дома-КК-75-79 | [6 empty] | чугун | 7 | 100 | чугун | 55 |  | 100
88 | ул. 40 лет Октября 55, КК-24-32- стена дома | [6 empty] | чугун | 9 | 100 | чугун | 53 |  | 100
89 | ул. 40 лет Октября 59, КК-17-20- стена дома | [6 empty] | чугун | 8 | 100 | чугун | 45 |  | 100
90 | ул. 40 лет Октября, 12, стена дома-К-1,2,3,4-КМ | [6 empty] | чугун | 18 | 92.5 | чугун | 60 |  | 92.5
91 | ул. 40 лет Октября, 14К-1-6- стена дома | [6 empty] | чугун | 24 | 100
92 | ул. 40 лет Октября, 16, К-1б-4б - стена дома | [9 empty] | пластик | 100 |  | 4
93 | ул. 40 лет Октября, 19, К--47-50- стена дома | [6 empty] | чугун | 46 | 85
94 | ул. 40 лет Октября, 21, КК-65-67 - стена дома | [6 empty] | чугун | 35 | 100
95 | ул. 40 лет Октября, 23,К-1а-4а - стена дома | [6 empty] | чугун | 16 | 100
96 | ул. 40 лет Октября, 26, КК-37-39-стена дома | [6 empty] | чугун | 18 | 100
97 | ул. 40 лет Октября, 28/2, стена дома-К-1-4, КМ | [6 empty] | чугун | 16 | 82 | чугун | 170 |  | 82
98 | ул. 40 лет Октября, 31, стена дома- КК-59-62 | [6 empty] | чугун | 11 | 90
[8 empty] | чугун | 78 | 90
99 | ул. 40 лет Октября, 37, стена дома-КК-41,40,39,38,35,34, стена дома-КК-37,36,34 | [6 empty] | чугун | 28 | 100 | чугун | 38 |  | 100
100 | ул. 40 лет Октября, 40, КК-48-53 стена дома | [6 empty] | чугун | 58 | 90 | чугун | 89 |  | 90
101 | ул. 40 лет Октября, 42, КК-45,46-стена дома | [6 empty] | чугун | 9 | 100 | чугун | 67 |  | 100
102 | ул. 40 лет Октября, 51, стена дома-КК-24,23,21,19,18 | [6 empty] | чугун | 18 | 100 | чугун | 60 |  | 100
103 | ул. 40 лет Октября, 60, стена дома - К-10-К-4 | [6 empty] | чугун | 11 | 100 | чугун | 55 |  | 100
104 | ул. 40 лет Октября, 62 К-33-К-37 | [6 empty] | чугун | 11 | 100 | [5 empty] | чугун |  | 30 | 100
105 | ул. 40 лет Октября, 85, стена дома- К-62-К-66 | [6 empty] | чугун | 24 | 100 | чугун | 80 |  | 100
106 | ул. 40 лет Октября, 91 А, стена дома- К-68,69 | [6 empty] | чугун | 18 | 100
107 | ул. 5-ый переулок, 1/1 | [6 empty] | чугун | 8 | 57.5 | [5 empty] | чугун |  | 64 | 57.5
108 | ул. 5-ый переулок, 1/2 | [6 empty] | чугун | 8 | 57.5 | [5 empty] | чугун |  | 57 | 57.5
109 | ул. 5-ый переулок, 13 | [6 empty] | чугун | 16 | 77.5 | чугун | 155 |  | 77.5
110 | ул. Адмиральского 33, КК-26-28 стена дома | [6 empty] | чугун | 15 | 100 | чугун | 78 |  | 77.5
111 | ул. Адмиральского 35/1, КК-1 стена дома | [6 empty] | чугун | 3 | 100 | чугун | 8 |  | 65
112 | ул. Адмиральского 35/2, КК-2-6 стена дома | [6 empty] | чугун | 25 | 100 | чугун | 120 |  | 57.5
113 | ул. Адмиральского 41, КК-1-3 стена дома | [6 empty] | чугун | 12 | 100 | чугун | 88 |  | 87.5
114 | ул. Адмиральского 47, К-5а стена дома | [6 empty] | чугун | 5 | 100
115 | ул. Адмиральского 8/2, КК-45-47 стена дома | [6 empty] | чугун | 18 | 90 | чугун | 32 |  | 90
116 | ул. Адмиральского, 2/1, | [6 empty] | чугун | 8 | 80 | чугун | 62 |  | 80
117 | ул. Адмиральского, 2/2 | [6 empty] | чугун | 6 | 75 | чугун | 45 |  | 75
118 | ул. Адмиральского, 51, КК-35 стена дома | [6 empty] | чугун | 12 | 82.5
119 | ул. Адмиральского, 55, КК-25-28 стена дома | [6 empty] | чугун | 27 | 72.5 | чугун | 48 |  | 72.5
120 | ул. Адмиральского, 8/4, КК-64- 59 стена дома | [6 empty] | чугун | 30 | 75 | чугун | 105 |  | 75
121 | ул. Адмиральского, 8/5, КК- стена дома | [9 empty] | чугун | 118 |  | 65
122 | ул. Аллея Строителей, 10/1К-42-47 стена дома | [6 empty] | чугун | 30 | 92.5 | [5 empty] | чугун |  | 90 | 92.5
123 | ул. Аллея Строителей, 10/3, КК-стена дома | [6 empty] | чугун | 25 | 65
124 | ул. Аллея Строителей, 2/1, КК-стена дома | [6 empty] | чугун | 19 | 90
125 | ул. Аллея Строителей, 2/2, КК-стена дома | [6 empty] | чугун | 20 | 87.5
126 | ул. Аллея Строителей, 3, К-20-24 стена дома | [6 empty] | чугун | 30 | 100 | чугун | 75 |  | 100
127 | ул. Аллея Строителей, 4, стена дома-КК-37-КК-44 | [6 empty] | чугун | 30 | 100 | чугун | 128 |  | 82.5
128 | ул. Аллея Строителей, 4/1, стена дома-КК-24,22,21,20,19 | [6 empty] | чугун | 7 | 100 | чугун | 20 |  | 85
129 | ул. Аллея Строителей, 4/1 а, стена дома-КК-26,25,24 | [6 empty] | чугун | 7 | 100 | чугун | 40 |  | 85
130 | ул. Аллея Строителей, 6/3 | [6 empty] | чугун | 26 | 100
131 | ул. Аллея Строителей, 8, стена дома-КК-7-КК-1 | [6 empty] | чугун | 30 | 100 | чугун | 130 |  | 100
132 | ул. Аллея Строителей, 9/3 (н/ж) КК-стена дома | [6 empty] | чугун | 58 | 85
133 | ул. Баксанская, 1Б/1, стена дома-К-17-13,К-7 | [6 empty] | чугун | 20 | 100 | чугун | 102 |  | 100
134 | ул. Баксанская, 1Б/2 , стена дома-К-22-18 | [6 empty] | чугун | 10 | 70 | чугун | 52 |  | 75
135 | ул. Баксанская, 48 (н/ж) КК-стена дома | [6 empty] | чугун | 17 | 100
136 | ул. Бештаугорская, 45,КК-25-29 стена дома | [6 empty] | чугун | 343 | 80
137 | ул. Бульварная, 50/1, КК-15-21 стена дома | [6 empty] | чугун | 13 | 90
138 | ул. Бульварная, 50/2, КК-10-14 стена дома | [6 empty] | чугун | 25 | 62.5 | чугун | 72 |  | 62.5
139 | ул. Бутырина, 2 КК-20,22-26 стена дома | [6 empty] | чугун | 23 | 57.5 | [5 empty] | чугун |  | 170 | 57.5
140 | ул. Бутырина, 3, КК-4-8 - стена дома | [6 empty] | чугун | 30 | 45 | [5 empty] | чугун |  | 186 | 45
141 | ул. Бутырина, 30, стена дома-КК19,18-КК-15 | [6 empty] | чугун | 13 | 50 | [5 empty] | чугун |  | 55 | 50
142 | ул. Бутырина, 8 КК-10-12 стена дома | [6 empty] | чугун | 17 | 67.5 | чугун | 155 |  | 67.5
143 | ул. Власова, 37, стена дома-КК-КК-35 | [6 empty] | чугун | 23 | 100 | [5 empty] | чугун |  | 60 | 100
144 | ул. Восстания, 100, стена дома-КК-2,7-9 | [6 empty] | чугун | 20 | 100
145 | ул. Восстания, 91 стена дома- КК-43-47 | [6 empty] | чугун | 30 | 100 | [5 empty] | чугун |  | 90 | 82.5
146 | ул. Восстания, 98, стена дома- КК-14-16 | [6 empty] | чугун | 19 | 100
147 | ул. Дзержинского, 40 А, стена дома-КК-32-КК-26 | [6 empty] | чугун | 16 | 100 | [5 empty] | чугун |  | 92 | 100
148 | ул. Дорожная, 34 | [6 empty] | чугун | 9 | 52.5 | чугун | 46 |  | 52.5
149 | ул. Дунаевского, 20, стена дома -К-11-К-10 | [6 empty] | чугун | 5 | 95 | чугун | 16 |  | 92.5
150 | ул. Дунаевского, 20 А, стена - дома- КК-10-К-9 | [6 empty] | чугун | 9 | 85 | чугун | 17 |  | 82.5
151 | ул. Дунаевского, 20 Б, стена дома- К-9 | [6 empty] | чугун | 5 | 70
152 | ул. Дунаевского, 2А, стена дома-КК-10 | [6 empty] | чугун | 9 | 100
153 | ул. Егоршина, 10, К-9,10,11,13,14 стена дома | [6 empty] | чугун | 18 | 100 | чугун | 137 |  | 100
154 | ул. Егоршина, 8, К-1-6 стена дома | [6 empty] | чугун | 18 | 65 | чугун | 23 |  | 65
155 | ул. Ермолова, 10 | [6 empty] | чугун | 31 | 100
156 | ул. Ермолова, 10 А | [6 empty] | чугун | 18 | 100
157 | ул. Ермолова, 10 В | [6 empty] | чугун | 15 | 100
158 | ул. Ермолова, 10Б | [6 empty] | чугун | 38 | 100
159 | ул. Ермолова, 14/3, КК-29-28 стена дома | [6 empty] | чугун | 24 | 77.5 | чугун | 126 |  | 77.5
160 | ул. Ермолова, 14/4, КК-32-35 стена дома | [6 empty] | чугун | 48 | 72.5 | чугун | 115 |  | 72.5
161 | ул. Ермолова, 14А, КК-13-18 стена дома | [6 empty] | чугун | 27 | 87.5 | [5 empty] | чугун |  | 93 | 87.5
162 | ул. Ермолова, 221, К-1 стена дома | [6 empty] | чугун | 5 | 100 | [5 empty] | чугун |  | 68 | 100
163 | ул. Ермолова, 225/1, К-4 стена дома | [9 empty] | пластик/ чугун | 5 68 |  | 1.7 |  | чугун |  | 5 | 55
164 | ул. Ермолова, 12Б, КК-стена дома | [6 empty] | чугун | 10 | 100
165 | ул. Ермолова, 253 | [6 empty] | чугун | 24 | 52.5 | чугун | 22 |  | 52.5
166 | ул. Ермолова, 40 А, стена дома-К-1-6 | [6 empty] | чугун | 8 | 60 | [5 empty] | чугун |  | 165 | 60
167 | ул. Ессентукская 36, КК-11 стена дома | [6 empty] | чугун | 3 | 100
168 | ул. Ессентукская 72, КК-33, 34 стена дома | [6 empty] | чугун | 130 | 50
169 | ул. Ессентукская 74, КК-22-30 стена дома | [6 empty] | пластик | 23 | 1.7 | чугун | 130 |  | 1.7
170 | ул. Ессентукская 76, КК-8-21 стена дома | [6 empty] | чугун | 54 | 65 | [5 empty] | чугун |  | 146 | 65
171 | ул. Ессентукская, 64, стена дома- КК-23-КК-19 | [6 empty] | пластик | 26 | 1.7 | чугун | 73 |  | 1.7
172 | ул. Ессентукская, 78 | [6 empty] | чугун | 30 | 55 | чугун | 83 |  | 55
173 | ул. Железнодорожная, 121, стена дома - КК | [6 empty] | чугун | 9 | 47.5 | [5 empty] | чугун |  | 210 | 47.5
174 | ул. Заводская, 1 б | [6 empty] | чугун | 25 | 100 | [5 empty] | чугун |  | 95 | 100
175 | ул. Заводская, 10,КК-стена дома | [6 empty] | чугун | 23 | 95
176 | ул. Заводская, 3 | [6 empty] | чугун | 20 | 100 | чугун | 25 |  | 100
177 | ул. Заводская, 4 | [6 empty] | чугун | 5 | 100 | чугун | 48 |  | 100
178 | ул. Заречная, 63 | [6 empty] | чугун | 24 | 60
179 | ул. Захарова, 1 | [6 empty] | чугун | 37 | 77.5 | чугун | 15 |  | 77.5
180 | ул. Захарова, 10/1 | [6 empty] | чугун | 15 | 40 | чугун | 75 |  | 40
181 | ул. Захарова, 12 | [6 empty] | чугун | 32 | 55
182 | ул. Захарова, 4 | [6 empty] | чугун | 60 | 100 | чугун | 48 |  | 100
183 | ул. Захарова, 5 | [6 empty] | чугун | 18 | 95
184 | ул. Зорге, 1 | [14 empty] | чугун |  | 20 | 100
185 | ул. Зорге, 2 стена дома- КК-24-21 | [6 empty] | чугун | 17 | 100
186 | ул. Зорге, 3 стена дома- КК-34-30 | [6 empty] | чугун | 8 | 100 | чугун | 63 |  | 100
187 | ул. Зорге, 5 | [6 empty] | чугун | 18 | 100 | чугун | 50 |  | 100
188 | ул. Зорге, 9 | [6 empty] | чугун | 15 | 100 | чугун | 100 |  | 100
189 | ул. К. Хетагурова, 23 | [6 empty] | чугун | 17 | 100 | чугун | 30 |  | 100
190 | ул. К. Хетагурова, 44а, стена дома-КК-1,2,3,4, КМ | [6 empty] | чугун | 28 | 85 | чугун | 65 |  | 85
191 | ул. К. Хетагурова, 55 | [6 empty] | чугун | 33 | 65 | чугун | 65 |  | 65
192 | ул. К. Хетагурова, 55 а | [6 empty] | чугун | 60 | 65
193 | ул. Кабардинская, 3 а | [6 empty] | чугун | 28 | 100 | чугун | 45 |  | 100
194 | ул. Кабардинская, 5, КК-стена дома | [6 empty] | чугун | 10 | 67.5
195 | ул. Кавказская, 1, КК-54-57 - стена дома | [6 empty] | чугун | 17 | 100 | чугун | 83 |  | 100
196 | ул. Козлова, 22, стена дома-КК-1,2,3,КМ | [6 empty] | чугун | 6 | 100 | чугун | 20 |  | 100
197 | ул. Козлова, 23,КК-1а стена дома | [6 empty] | чугун | 8 | 100 | чугун | 30 |  | 100
198 | ул. Козлова, 24а, стена дома-КК-1,2,3, КМ | [6 empty] | чугун | 12 | 100 | чугун | 60 |  | 100
199 | ул. Козлова, 26, К-90-91 стена дома | [6 empty] | чугун | 17 | 100 | чугун | 130 |  | 100
200 | ул. Козлова, 36а, стена дома-К-1,2,КМ | [6 empty] | чугун | 10 | 100 | чугун | 28 |  | 100
201 | ул. Козлова, 52 | [6 empty] | чугун | 27 | 75 | чугун | 55 |  | 75
202 | ул. Козлова, 54 | [9 empty] | чугун | 60 |  | 95
203 | ул. Козлова, 54 а, стена дома-КК-1,2,3, КМ | [6 empty] | чугун | 14 | 95 | чугун | 60 |  | 95
204 | ул. Козлова, 8 | [6 empty] | чугун | 21 | 100 | чугун | 180 |  | 100
205 | ул. Комарова, 6, стена дома-К-1-6, КМ | [6 empty] | чугун | 20 | 100 | чугун | 88 |  | 100
206 | ул. Кооперативная, 1, стена дома-КК-КМ | [9 empty] | пластик/ чугун | 47 35 |  | 2
207 | ул. Кооперативная, 1/2, стена дома-КК-КМ | [6 empty] | пластик | 10 | 2 | пластик | 25 |  | 2
208 | ул. Коперативная, 3, стена дома-КК | [6 empty] | чугун | 12 | 77.5
209 | ул. Кочубея, 1, стена дома- КК | [9 empty] | чугун | 14 |  | 47.5
210 | ул. Кочубея, 17, стена дома- КК | [6 empty] | чугун | 28 | 37.5 | чугун | 155 |  | 37.5
211 | ул. Кочубея, 19/1, стена дома- КК | [6 empty] | чугун | 25 | 72.5 | чугун | 120 |  | 72.5
212 | ул. Кочубея, 21/1, стена дома- КК | [6 empty] | чугун | 28 | 72.5 | чугун | 70 |  | 72.5
213 | ул. Кочубея, 21/2, стена дома- КК | [6 empty] | чугун | 38 | 77.5 | [5 empty] | чугун |  | 105 | 77.5
214 | ул. Кочубея, 21/4, стена дома- КК | [6 empty] | чугун | 18 | 65 | [5 empty] | чугун |  | 102 | 1.7
215 | ул. Кочубея, 23, стена дома- КК | [6 empty] | чугун | 33 | 50 | чугун | 155 |  | 50
216 | ул. Кочубея, 25/1, стена дома- КК | [6 empty] | чугун | 14 | 52.5 | чугун | 55 |  | 52.5
217 | ул. Крайнего, 45 | [6 empty] | чугун | 8 | 100 | чугун | 68 |  | 100
218 | ул. Крайнего, 45а | [6 empty] | чугун | 8 | 100 | [5 empty] | чугун |  | 75 | 100
219 | ул. Крайнего, 54/12, К-1а-2а стена дома | [6 empty] | чугун | 8 | 100 | чугун | 60 |  | 100
220 | ул. Крайнего, 90, стена дома-КК-КМ | [6 empty] | чугун | 15 | 100 | чугун | 70 |  | 100
221 | ул. Крайнего, 67 (н/ж), КК-5-стена дома | [6 empty] | чугун | 57 | 100
222 | ул. Кузнечная, 2/1, КК-12 стена дома | [6 empty] | чугун | 4 | 100 | [5 empty] | чугун |  | 17 | 45
223 | ул. Кучуры, 18, стена дома-К1,2,3,4,5, КМ | [6 empty] | чугун | 16 | 87.5 | чугун | 60 |  | 87.5
224 | ул. Кучуры, 20, стена дома-К-1,2,3,4, КМ | [6 empty] | чугун | 16 | 82.5 | чугун | 58 |  | 82.5
225 | ул. Кучуры, 22, стена дома-К-1,3,2,4,5,6, КМ | [6 empty] | чугун | 9 | 87.5 | чугун | 165 |  | 90
226 | ул. Кучуры, 23, стена дома-КМ | [6 empty] | чугун | 16 | 90
227 | ул. Леваденский спуск, 46, КК-стена дома | [14 empty] | чугун |  | 13 | 50
228 | ул. Ленина, 2 ст. Константиновская, стена дома-К-1,2,3,4 | [6 empty] | чугун | 4 | 95 | чугун | 30 |  | 95
229 | ул. Ленина, 31, Горячеводский | [6 empty] | чугун | 10 | 87.5 | чугун | 43 |  | 87.5
230 | ул. Ленина, 32 ст. Константиновская | [6 empty] | чугун | 24 | 80
231 | ул. Ленина, 49, пос. Горячеводский, КК-стена дома | [6 empty] | чугун | 10 | 87.5
232 | ул. Ленина,4 ст. Константиновская, стена дома--К-4,5 | [6 empty] | чугун | 4 | 70 | чугун | 25 |  | 65
233 | ул. Ленина,6 ст. Константиновская, стена дома-К-6,7,8 | [6 empty] | чугун | 28 | 65 | чугун | 50 |  | 60
234 | ул. Малиновского, 1 | [6 empty] | чугун | 24 | 70 | чугун | 55 |  | 70
235 | ул. Малиновского, 15, стена дома-К-1,2,3,КМ | [6 empty] | чугун | 8 | 37.5 | чугун | 39 |  | 37.5
236 | ул. Малиновского, 15/1, стена дома-К-1,2,3,4,5,КМ | [6 empty] | чугун | 19 | 5 | чугун | 81 |  | 5
237 | ул. Малиновского, 20 | [6 empty] | чугун | 15 | 57.5 | чугун | 55 |  | 57.5
238 | ул. Малиновского, 22 | [6 empty] | чугун | 17 | 67.5 | чугун | 45 |  | 67.5
239 | ул. Малиновского, 5, стена дома- КК | [9 empty] | чугун | 85 |  | 37.5
240 | ул. Малиновского, 3 | [6 empty] | чугун | 10 | 47.5 | чугун | 42 |  | 47.5
241 | ул. Малиновского, 7, стена дома- КК | [6 empty] | чугун | 30 | 37.5 | чугун | 105 |  | 37.5
242 | ул. Матвеева, 1, стена дома-К-1-6, КМ | [6 empty] | чугун | 9 | 50 | [5 empty] | чугун |  | 78 | 50
243 | ул. Матвеева, 119/1 | [6 empty] | чугун | 10 | 100 | чугун | 105 |  | 100
244 | ул. Матвеева, 119/4, КК-стена дома | [6 empty] | чугун | 10 | 100
245 | ул. Матвеева, 119/6, КК-стена дома | [6 empty] | чугун | 27 | 100
246 | ул. Машукская, 38, пос. Средний Подкумок, стена дома-КК | [6 empty] | чугун | 19 | 40
247 | ул. Мира, 35, стена дома -КК4-1 | [6 empty] | чугун | 16 | 95 | чугун | 50 |  | 92.5
248 | ул. Мира, 37, , стена дома- КК-18-20 | [6 empty] | чугун | 8 | 95 | чугун | 23 |  | 92.5
249 | ул. Мира, 44, стена дома-К-4,а-К-6 | [6 empty] | чугун | 15 | 57.5 | [5 empty] | чугун |  | 60 | 77.5
250 | ул. Мира. 39, стена дома - КК-21-17 | [6 empty] | чугун | 30 | 80 | чугун | 150 |  | 80
251 | ул. Московская, 12 | [6 empty] | чугун | 9 | 100 | [5 empty] | чугун |  | 23 | 100
252 | ул. Московская, 14/10, стена дома-КК | [6 empty] | чугун | 8 | 100
253 | ул. Московская, 14/11, стена дома-КК | [6 empty] | чугун | 64 | 100
254 | ул. Московская, 14/12, стена дома - КК | [6 empty] | чугун | 39 | 97.5
255 | ул. Московская, 14/3, КК-стена дома | [6 empty] | чугун | 3 | 100
256 | ул. Московская, 14/4, КК-стена дома | [6 empty] | чугун | 4 | 100
257 | ул. Московская, 14/5, стена дома-КК | [6 empty] | чугун | 4 | 100
258 | ул. Московская, 14/6, стена дома-КК | [6 empty] | чугун | 8 | 100
259 | ул. Московская, 14/8, стена дома-КК | [6 empty] | чугун | 48 | 100
260 | ул. Московская, 14/9, стена дома-КК-ККМ | [6 empty] | чугун | 46 | 100
261 | ул. Московская, 16, К-31 стена дома | [6 empty] | чугун | 10 | 100
262 | ул. Московская, 2, стена дома-КК-15,14,13 | [6 empty] | чугун | 7 | 100 | чугун | 35 |  | 100
263 | ул. Московская, 27, КК-41,39,38,37 стена дома | [6 empty] | чугун | 12 | 100 | чугун | 55 |  | 100
264 | ул. Московская, 32 | [6 empty] | чугун | 146 | 80
265 | ул. Московская, 34, КК-15-20 стена дома | [6 empty] | чугун | 65 | 70 | чугун | 140 |  | 70
266 | ул. Московская, 50 КК- 8,7,3,6,5,4- стена дома
267 | ул. Московская, 64, КК-24, 23, 22, 21-стена дома | [6 empty] | чугун | 20 | 100
268 | ул. Московская, 66, стена дома - к-64-к- 66 | [6 empty] | чугун | 30 | 100
269 | ул. Московская, 68, стена дома - к-61-к- 64 | [6 empty] | чугун | 10 | 100 | чугун | 58 |  | 100
270 | ул. Московская, 72/1, стена дома - к-36-к- 40 | [6 empty] | чугун | 16 | 100 | чугун | 98 |  | 100
271 | ул. Московская, 72/3 | [6 empty] | чугун | 25 | 100
272 | ул. Московская, 74/1, стена дома-к-33-к-29 | [6 empty] | чугун | 30 | 100 | [5 empty] | чугун |  | 90 | 85
273 | ул. Московская, 76/1, стена дома - к-19-к-22 | [6 empty] | чугун | 18 | 100 | чугун | 100 |  | 100
274 | ул. Московская, 76/2, КК-стена дома | [6 empty] | чугун | 15 | 100
275 | ул. Московская, 78/1, стена дома- к-4-к-7 | [6 empty] | чугун | 16 | 100 | [5 empty] | чугун |  | 50 | 100
276 | ул. Московская, 78/2 | [6 empty] | чугун | 18 | 100 | [5 empty] | чугун |  | 85 | 100
277 | ул. Московская, 78/3, К-20-К-23 стена дома | [6 empty] | чугун | 20 | 95 | [5 empty] | чугун |  | 93 | 95
278 | ул. Московская, 80, стена дома-к-1-4-к- 8 | [6 empty] | чугун | 18 | 100 | [5 empty] | чугун |  | 70 | 100
279 | ул. Московская, 82/1,К-3-6 стена дома | [6 empty] | чугун | 22 | 0.95 | [5 empty] | чугун |  | 73 | 95
280 | ул. Московская, 82/2,К- стена дома | [6 empty] | чугун | 65 | 1
281 | ул. Московская, 86, К-14-19 стена дома | [6 empty] | чугун | 35 | 100 | [5 empty] | чугун |  | 155 | 100
282 | ул. Московская, 88/2, К-37, 38 стена дома | [6 empty] | чугун | 6 | 87.5 | чугун | 55 |  | 87.5
283 | ул. Московская, 88/3 | [6 empty] | чугун | 20 | 100
284 | ул. Московская, 90, КК-2-7-стена дома | [6 empty] | чугун | 174 | 92.5
285 | ул. Московская,6, КК-4- стена дома | [6 empty] | чугун | 4 | 100
286 | ул. Московская. 18, КК-1-4- стена дома | [6 empty] | чугун | 127 | 82.5
287 | ул. Московская. 94, корп. 1, К-13-18- стена дома | [6 empty] | чугун | 30 | 100
288 | ул. Московская. 94, корп. 2, КК-1-3- стена дома | [6 empty] | чугун | 61 | 100
289 | ул. Нежнова, 67, стена дома - КК | [6 empty] | чугун | 29 | 47.5 | чугун | 167 |  | 47.5
290 | ул. Нежнова, 69, стена дома - КК | [6 empty] | чугун | 24 | 45 | чугун | 103 |  | 45
291 | ул. Нежнова, 71, стена дома - КК | [6 empty] | чугун | 33 | 42.5 | чугун | 114 |  | 42.5
292 | ул. Нежнова, 72, КК- стена дома | [6 empty] | чугун | 12 | 40 | [5 empty] | чугун |  | 73 | 40
293 | ул. Нежнова, 73, стена дома - КК | [6 empty] | чугун | 28 | 40 | чугун | 72 |  | 100
294 | ул. Нежнова, 74, КК- стена дома | [6 empty] | чугун | 20 | 37.5 | [5 empty] | чугун |  | 32 | 37.5
295 | ул. Новороссийская 20, стена дома-КК-19-21,КК-24 | [6 empty] | чугун | 70 | 100
296 | ул. Новороссийская 3, стена дома-КК-8,9,10 | [6 empty] | чугун | 17 | 100 | чугун | 45 |  | 100
297 | ул. Новороссийская 7 а, стена дома-КК-47-48,79 | [6 empty] | чугун | 6 | 100 | чугун | 45 |  | 100
298 | ул. Новороссийская, 24 | [9 empty] | чугун | 75 |  | 100
299 | ул. Новороссийская, 25, КК-35 стена дома | [6 empty] | чугун | 49 | 100
300 | ул. Новороссийская, 27, К-35,36 стена дома | [6 empty] | чугун | 58 | 100
301 | ул. Огородняя, 37 | [6 empty] | чугун | 12 | 70
302 | ул. Огородняя, 37/1 | [6 empty] | чугун | 8 | 37.5
303 | ул. Октябрьская, 20А, К-3а стена дома | [6 empty] | чугун | 3 | 100 | чугун | 50 |  | 100
304 | ул. Октябрьская, 35, стена дома-КК29, 30,31 | [6 empty] | чугун | 8 | 100 | чугун | 30 |  | 100
305 | ул. Октябрьская, 35 А, стена дома-КК-36-32 | [6 empty] | чугун | 17 | 100 | чугун | 50 |  | 100
306 | ул. Октябрьская, 37, стена дома-КК-26,27 | [6 empty] | чугун | 21 | 100
307 | ул. Октябрьская, 40, стена дома- К- 37-40- К- 21 | [6 empty] | чугун | 23 | 100 | чугун | 70 |  | 100
308 | ул. Октябрьская, 41, стена дома -К-К-73 | [6 empty] | чугун | 20 | 100 | чугун | 70 |  | 100
309 | ул. Октябрьская, 42, стена дома-К-49-К-43 | [6 empty] | чугун | 20 | 100 | [5 empty] | чугун |  | 73 | 100
310 | ул. Октябрьская, 44, стена дома-К-56-К-53 | [6 empty] | чугун | 8 | 100
311 | ул. Октябрьская, 45 а, КК-стена дома | [6 empty] | чугун | 6 | 100
312 | ул. Октябрьская, 50, стена дома-К- КК-37 | [6 empty] | чугун | 22 | 100
313 | ул. Октябрьская, 53 | [9 empty] | чугун | 12 |  | 100
314 | пр. Оранжерейный, 3 | [6 empty] | чугун | 12 | 55
315 | пр. Оранжерейный, 5 | [6 empty] | чугун | 103 | 82.5
316 | пр. Оранжерейный, 7 | [6 empty] | чугун | 111 | 37.5
317 | пр. Оранжерейный, 7/1 | [6 empty] | чугун | 20 | 37.5
318 | ул. Орджоникидзе 11, корп. 1, КК-20-23 - стена дома | [6 empty] | чугун | 14 | 100 | [5 empty] | чугун |  | 50 | 100
319 | ул. Орджоникидзе 11, корп. 2, КК-23,31-34 - стена дома | [6 empty] | чугун | 18 | 100 | чугун | 80 |  | 100
320 | ул. Орджоникидзе 19, К20 -стена дома | [9 empty] | чугун | 15 |  | 1
321 | ул. Орджоникидзе 9, КК-7-9 стена дома | [6 empty] | чугун | 20 | 100 | чугун | 45 |  | 100
322 | ул. Орджоникидзе, 1, | [6 empty] | чугун | 10 | 100 | чугун | 30 |  | 100
323 | ул. Орджоникидзе, 11, корп. 3, стена дома-К1,2,3,4,5, КМ | [6 empty] | чугун | 22 | 100 | чугун | 90 |  | 100
324 | ул. Орджоникидзе, 15, стена дома-КК-10,11,12,18,18а,19 | [6 empty] | чугун | 38 | 100
325 | ул. Орджоникидзе, 2 | [6 empty] | чугун | 8 | 100 | чугун | 73 |  | 100
326 | ул. Орджоникидзе, 3 | [6 empty] | чугун | 60 | 100
327 | ул. Орджоникидзе, 4 стена дома - КК-50-51- КК-48 | [6 empty] | чугун | 8 | 100 | чугун | 53 |  | 100
328 | ул. Орджоникидзе, 5 стена дома-КК-47 | [6 empty] | чугун | 55 | 100
329 | ул. Орджоникидзе, 6 стена дома- КК-37-36 | [6 empty] | чугун | 12 | 100 | чугун | 15 |  | 100
330 | ул. Орджоникидзе, 7, стена домаКК-27-24 | [6 empty] | чугун | 17 | 100 | чугун | 40 |  | 100
331 | ул. Орджоникидзе, 8, стена дома - КК-8-11-КК-4 | [6 empty] | чугун | 20 | 100 | чугун | 60 |  | 100
332 | ул. П. Тольятти, 180 | [6 empty] | чугун | 5 | 25
333 | ул. П. Тольятти, 180/1 | [6 empty] | чугун | 13 | 32.5
[8 empty] | чугун | 37 | 32.5
334 | ул. П. Тольятти, 182, стена дома- КК | [9 empty] | чугун | 240 |  | 47.5
335 | ул. П. Тольятти, 263 а | [9 empty] | чугун | 80 |  | 90
336 | ул. П. Тольятти, 263/2 | [9 empty] | чугун | 34 |  | 82.5
337 | ул. П. Тольятти, 263/3 | [9 empty] | чугун | 60 |  | 67.5
| ул. Панагюриште, 10, КК-30-34 - стена дома | [6 empty] | чугун | 24 | 0.83 | чугун | 145 |  | 85.5
338 | ул. Панагюриште, 14/1, К-1-7 стена дома | [6 empty] | чугун | 48 | 0.9
339 | ул. Панагюриште, 14/2, стена дома-КК-44,45,46 | [6 empty] | чугун | 42 | 100
340 | ул. Панагюриште, 16/2 | [6 empty] | чугун | 34 | 92.5
341 | ул. Панагюриште, 18 | [6 empty] | чугун | 90 | 57.5
342 | ул. Панагюриште, 6, стена дома-КК-19-12 | [6 empty] | чугун | 25 | 100 | [5 empty] | чугун |  | 133 | 80
343 | ул. Пестова, 28, стена дома-К-1,2,КМ | [6 empty] | чугун | 35 | 22.5
344 | ул. Пушкинская, 11а | [6 empty] | чугун | 12 | 100
345 | ул. Пушкинская, 13а | [6 empty] | чугун | 16 | 100
346 | ул. Пушкинская, 33, стена дома - КК | [6 empty] | чугун | 77 | 100
347 | ул. Пушкинская, 9 | [6 empty] | чугун | 12 | 100
348 | ул. Пушкинская. 1, стена дома-К- К-27 | [6 empty] | чугун | 14 | 100 | чугун | 45 |  | 100
349 | ул. Пушкинская. 15а | [6 empty] | чугун | 10 | 100 | чугун | 45 |  | 100
350 | ул. Пушкинская. 3, стена - К- 28 | [6 empty] | чугун | 13 | 100 | чугун | 60 |  | 100
351 | ул. Пушкинская. 5, стена дома- К-38- К-32-К- 30 | [6 empty] | чугун | 14 | 100 | чугун | 10 |  | 100
352 | ул. Пушкинская. 2а, стена дома-К-26-к-19 | [6 empty] | чугун | 28 | 92.5
353 | ул. Пушкинская. 7, стена дома - К-33 | [6 empty] | чугун | 7 | 100 | чугун | 45 |  | 100
354 | ул. Розы Люксенбург, 84, КК-7 стена дома | [6 empty] | чугун | 7 | 100
355 | ул. Розы Люксенбург, 84/1, КК-3-5 стена дома | [6 empty] | чугун | 20 | 80
356 | ул. Сельская 24/1, КК-23 стена дома | [6 empty] | чугун | 10 | 100 | чугун | 40 |  | 75
357 | ул. Сельская 24/3, КК-18-20 стена дома | [6 empty] | чугун | 13 | 100 | чугун | 47 |  | 65
358 | ул. Сельская 38, КК-13,14 стена дома | [6 empty] | чугун | 13 | 100
359 | ул. Сельская, 34, КК-6,8,12 стена дома | [6 empty] | чугун | 17 | 100
360 | ул. Сельская, 38А, КК-9 стена дома | [6 empty] | чугун | 17 | 80 | чугун | 15 |  | 80
361 | ул. Сельская, 39, стена дома-КК17-15 | [6 empty] | чугун | 14 | 100 | чугун | 71 |  | 100 |  | чугун |  | 38 | 47.5
362 | ул. Сергеева, 4 | [9 empty] | чугун | 155 |  | 52.5
363 | ул. Сергеева, 8 | [9 empty] | чугун | 51 |  | 50
364 | ул. Соборная, 13, КК-17-18 стена дома | [6 empty] | чугун | 10 | 100 | чугун | 60 |  | 100
365 | ул. Соборная, 15/22, КК-25-КК-20 стена дома | [6 empty] | чугун | 12 | 100 | чугун | 40 |  | 100
366 | ул. Соборная, 7, КК-38-КК-34 стена дома | [6 empty] | чугун | 62 | 100
367 | ул. Спортивная, 4/2 | [6 empty] | чугун | 10 | 72.5
368 | ул. Ст. Разина, 1 стена дома - кк | [14 empty] | чугун |  | 77 | 55
369 | ул. Теплосерная, 123а | [6 empty] | чугун | 14 | 57.5
370 | ул. Транзитная, 1, стена дома - КК | [6 empty] | чугун | 21 | 72.5
371 | ул. Транзитная, 1 а, стена дома - КК | [9 empty] | чугун | 125 |  | 52.5
372 | ул. Транзитная, 2б, стена дома - КК | [9 empty] | чугун | 170 |  | 67.5
373 | ул. Транзитная, 2/2 стена дома - КК | [14 empty] | чугун |  | 79 | 80
374 | ул. Транзитная, 2/5 стена дома - КК | [6 empty] | чугун | 14 | 72.5
375 | ул. Транзитная, 2/6 стена дома - КК | [6 empty] | чугун | 18 | 72.5
376 | ул. Транзитная, 13а стена дома - кк | [9 empty] | чугун | 120 |  | 55
377 | ул. Украинская 64/1, КК-6 стена дома, КК-9-14 стена дома | [6 empty] | чугун | 6 | 100 | чугун | 132 |  | 90
378 | ул. Украинская 64/2, КК-15-18 стена дома | [6 empty] | пластик | 30
379 | ул. Украинская 64/3, КК-21-25 стена дома | [6 empty] | чугун | 18 | 82.5 | чугун | 82 |  | 82.5
380 | ул. Украинская, 14, стена дома-К-1,2,3,4, 2 КМ | [6 empty] | чугун | 12 | 80 | чугун | 71 |  | 80
381 | ул. Украинская, 44, КК-5-7 стена дома | [6 empty] | чугун | 78 | 72.5
382 | ул. Украинская, 46 КК-16-15 стена дома | [6 empty] | пластик | 14 | 0 | чугун | 115 |  | 0
383 | ул. Украинская, 48, стена дома-КК-24-26 | [6 empty] | чугун | 10 | 100 | чугун | 95 |  | 60
384 | ул. Украинская, 56/1, стена дома-КК-6-2 | [6 empty] | чугун | 8 | 100 | чугун | 75 |  | 75
385 | ул. Украинская, 59, КК-49,53-55 стена дома | [6 empty] | чугун | 28 | 100 | чугун | 120 |  | 95
386 | ул. Украинская, 60, КК-35-36 стена дома | [6 empty] | чугун | 12 | 100 | чугун | 39 |  | 95
387 | ул. Университетская, 26, стена дома-К-12-К-14 | [6 empty] | чугун | 11 | 100 | [5 empty] | чугун |  | 33 | 100
388 | ул. Университетская, 2 Б | [6 empty] | чугун | 8 | 100 | чугун | 48 |  | 100
389 | ул. Университетская, 33, стена дома-К-30-К-32 | [6 empty] | чугун | 22 | 100 | [5 empty] | чугун |  | 58 | 100
390 | ул. Университетская, 7 (н/ж) КК-4-стена дома | [6 empty] | чугун | 33 | 100
391 | ул. Февральская, 194, стена дома-К-1,2,3,4-КМ, стена дома-К-5, КМ, стена дома-КМ | [6 empty] | чугун | 42 | 95 | чугун | 60 |  | 95
392 | ул. Февральская, 283а, стена дома-КК-КМ | [6 empty] | чугун | 10 | 95 | чугун | 40 |  | 95
393 | ул. Февральская, 63, стена дома-К-1,2, КМ | [6 empty] | чугун | 8 | 57.5 | чугун | 40 |  | 57.5
394 | ул. Февральская, 79 | [6 empty] | чугун | 15 | 55
395 | ул. Февральская, 89, корп. 2, стена дома-К-1-5, КМ | [6 empty] | чугун | 20 | 67.5 | чугун | 100 |  | 67.5
396 | ул. Фучика 1, КК-4-6 стена дома | [6 empty] | чугун | 25 | 100 | чугун | 90 |  | 100
397 | ул. Фучика 4/1 | [6 empty] | чугун | 38 | 100
398 | ул. Фучика 4/2, К-9-13 стена дома | [6 empty] | чугун | 30 | 100 | чугун | 125 |  | 100
399 | ул. Фучика 4/3, К-14-К-18 стена дома | [6 empty] | чугун | 30 | 100 | чугун | 120 |  | 100
400 | ул. Фучика, 11 | [6 empty] | чугун | 18 | 100
401 | ул. Фучика, 15 | [6 empty] | чугун | 73 | 100
402 | ул. Фучика, 17, стена дома-КМ | [6 empty] | чугун | 10 | 100
403 | ул. Фучика, 19 | [6 empty] | чугун | 75 | 100
404 | ул. Фучика, 21, стена дома-КМ | [6 empty] | чугун | 12 | 100 | чугун | 60 |  | 100
405 | ул. Фучика, 3 стена дома- КК-7-4 | [6 empty] | чугун | 14 | 100 | чугун | 50 |  | 100
406 | ул. Фучика, 5, стена дома-КМ | [6 empty] | чугун | 7 | 100
407 | ул. Фучика, 6/1 | [6 empty] | чугун | 21 | 100
408 | ул. Фучика, 6/2 | [6 empty] | чугун | 24 | 100
409 | ул. Фучика, 6/3, стена дома-К-1,2,3,4, КМ | [6 empty] | чугун | 20 | 100
410 | ул. Фучика, 8 корп. 3, стена дома-К-1,2,3,4,КМ | [6 empty] | чугун | 20 | 100 | чугун | 60 |  | 100
411 | ул. Фучика, 9 | [6 empty] | чугун | 14 | 100
412 | ул. Фучика,7, стена дома-К-1,2,3,КМ | [6 empty] | чугун | 18 | 100 | чугун | 55 |  | 100
413 | ул. Фучика,8, корп. 2, стена дома-К -1,2,3 | [6 empty] | чугун | 8 | 97.5 | чугун | 30 |  | 100
414 | ул. Чапаева, 26/1, стена дома-К-1,КМ | [6 empty] | чугун | 4 | 100 | чугун | 12 |  | 100
415 | ул. Чапаева, 26/2 | [6 empty] | чугун | 9 | 100 | чугун | 30 |  | 100
416 | ул. Чапаева, 26/3, стена дома-К-1,КМ | [6 empty] | чугун | 4 | 100 | чугун | 15 |  | 100
417 | ул. Чапаева, 26/4 | [6 empty] | чугун | 8 | 100 | чугун | 29 |  | 100
418 | ул. Чапаева, 26/5 | [6 empty] | чугун | 6 | 100 | чугун | 35 |  | 100
419 | ул. Шатило, 20, стена дома-К-1-13,КМ | [6 empty] | чугун | 60 | 40 | [5 empty] | чугун |  | 155 | 40
420 | ул. Шатило/Школьная, 18/33, стена дома-К-1-8,КМ | [6 empty] | чугун | 32 | 30 | чугун | 115 |  | 30
421 | ул. Юбилейная, 21, стена дома-К-1,2, КМ | [6 empty] | чугун | 10 | 92.5 | чугун | 27 |  | 92.5
422 | ул. Ясная, 11, стена дома-К-1,2,КМ | [6 empty] | чугун | 11 | 100 | чугун | 63 |  | 100
|  |  | 0 |  |  | 0 |  |  | 9743 | 85.67 |  | 14517 |  | 81.83 |  |  |  | 5473 | 76.44
1 | пер. Глухой, д. 10 (врезка стена дома) | [6 empty] | чугун | 32.7 | 100
2 | пер. Глухой, д. 16 (КК-64стена дома) | [14 empty] | чугун |  | 27.3 | 100
3 | пер. Глухой, д. 4 (врезка стена дома)
4 | пер. Глухой, д. 6 (врезка стена дома) | [6 empty] | чугун | 35.3 | 100 | [5 empty] | чугун |  | 19.2 | 100
5 | пер. Глухой, д. 8 (КК-6 стена дома) | [6 empty] | чугун | 20.1 | 100 | чугун | 51 |  | 100 |  | чугун |  | 9.1 | 100
6 | пер. Колхозный 5, сведения отсутствуют
7 | пер. Молодежный, 25 | [6 empty] | чугун | 32 | 100
8 | пер. Новый, 10,КК-1а- стена дома | [6 empty] | чугун | 48.1 | 52.5 | керамика | 49.6 |  | 52.5
9 | пер. Новый, 3, КК-2,2а-стена дома | [6 empty] | чугун | 27.6 | 100
10 | пер. Речной, 115
11 | пер. Тебердинский, 4 | [6 empty] | чугун | 15.6 | 100
12 | пер. Тебердинский, 6 | [6 empty] | чугун | 15.6 | 100
13 | пер. Тебердинский, 28, стена дома-КК | [6 empty] | чугун | 8.3 | 100
14 | пер. Узкий, 10, КК-стена дома | [6 empty] | чугун | 43.8 | 100
15 | пер.Тебердинский, 22, стена дома- КК | [6 empty] | чугун | 5.2 | 100
16 | ул. Первомайская, 85,87 | [6 empty] | чугун | 90 | 100
17 | пр. 40 лет Октября 57, КК- стена дома | [6 empty] | чугун | 37.5 | 100
18 | пр. 40 лет Октября 67, стена дома - КК | [6 empty] | чугун | 29 | 100
19 | пр. 40 лет Октября 69, стена дома - КК | [6 empty] | чугун | 24.1 | 100 |  | 49 |  | 100
20 | пр. 40 лет Октября 71, КК-стена дома | [6 empty] | чугун | 29.7 | 100 | керамика | 23 |  | 100
21 | пр. 40 лет Октября 89, КК-113-стена дома | [6 empty] | чугун | 67.5 | 100
22 | пр. Калинина, 42/1,2, стена дома-КК | [6 empty] | чугун | 30 | 100 | керамика | 25 |  | 100
23 | пр. Калинина, 42/3,4 | [6 empty] | чугун | 30 | 100 | керамика | 45 |  | 100
24 | пр. Калинина, д. 105
25 | пр. Калинина, д. 108 (КК-6- стена дома) | [6 empty] | чугун | 20.1 | 100 | керамика | 94.1 |  | 100
26 | пр. Калинина, д. 119 (КК-4- стена дома) | [6 empty] | чугун | 39.3 | 100 | [5 empty] | керамика |  | 23.1 | 100
27 | пр. Калинина, д. 35 (КК-4- стена дома) | [6 empty] | чугун | 64.7 | 100
28 | пр. Калинина, д. 46 (КК-2 - стена дома) | [6 empty] | чугун | 9.5 | 100 | [5 empty] | керамика |  | 30.1 | 100
29 | пр. Калинина, д. 46 А (КК -4 - стена дома) | [6 empty] | чугун | 25.5 | 100 | [5 empty] | керамика |  | 129.9 | 100
30 | пр. Калинина, д. 49 (КК-4- стена дома) | [6 empty] | чугун | 37.9 | 100 | [5 empty] | чугун |  | 11.2 | 100
31 | пр. Калинина, д. 60
32 | пр. Калинина, д. 66 (КК-2 - стена дома) | [6 empty] | чугун | 19.2 | 100 | [5 empty] | чугун |  | 24 | 100
33 | пр. Калинина, д. 68 (КК-1 - стена дома) | чугун | 67.5 | 100 | [11 empty] | чугун |  | 59.1 | 100
34 | пр. Калинина, д. 77 (КК-5- стена дома) | [6 empty] | чугун | 62.8 | 100 | [5 empty] | чугун |  | 36.9 | 100
35 | пр. Калинина, д. 79 (КК-3 - стена дома) | [6 empty] | чугун | 2.4 | 100
36 | пр. Калинина, д. 80 (КК-5 - стена дома) | [6 empty] | чугун | 19.3 | 100 | [5 empty] | чугун |  | 38.5 | 100
37 | пр. Калинина,88 | [9 empty] | чугун | 115 |  | 100
38 | пр. Кирова, 12 а (КК5- стена дома) | чугун | 19.2 | 100 |  |  |  | чугун | 26.5 | 100 | керамика | 17.6 |  | 100
39 | пр. Кирова, 12 б, КК-35- стена дома | [6 empty] | чугун | 60 | 100
40 | пр. Кирова, 13 ВК-33 - стена дома | [6 empty] | чугун | 50 | 100 | керамика | 23 |  | 100
41 | пр. Кирова, 15 КК-стена дома | [6 empty] | чугун | 38 | 100
42 | пр. Кирова, 38, КК- 1- стена дома | [6 empty] | чугун | 77.5 | 100
43 | пр. Кирова, 39, КК -10 - стена дома | [9 empty] | керамика | 90 |  | 100
44 | пр. Кирова, 42 (КК-5-стена дома) | чугун | 17.5 | 100 |  |  |  | чугун | 5.7 | 100 | [5 empty] | асбоце мент |  | 52.3 | 100
45 | пр. Кирова, 44 (КК-5-стена дома) | чугун | 7.2 | 100 |  |  |  | чугун | 12.5 | 100 | чугун | 52.7 |  | 100 |  | чугун |  | 8.6 | 100
46 | пр. Кирова, 5 | чугун | 23.7 | 100 |  |  |  | чугун | 76.6 | 100 | [5 empty] | керамика |  | 9.7 | 100
47 | пр. Кирова, 53 (КК-11 - стена дома) | чугун | 4.5 | 100 |  |  |  | чугун | 19.1 | 100 | керамика | 25.4 |  | 70
48 | пр. Кирова, 54 КК - стена дома | [6 empty] | чугун | 105 | 100
49 | пр. Кирова, 57, стена дома-КК | [6 empty] | чугун | 55 | 100
50 | пр. Кирова, 64 (КК-10,11-стена дома) | чугун | 19.3 | 100 |  |  |  | чугун | 29.7 | 100 | чугун | 95.7 |  | 100
51 | пр. Кирова, 7 ВК-38 - стена дома | [6 empty] | чугун | 89
52 | пр. Кирова, 77 (КК-7 - стена дома) | [6 empty] | чугун | 15.7 | 100 | керамика | 37.2 |  | 100 |  | керамика |  | 35.3 | 100
53 | пр. Кирова, 84, КК-2 - стена дома | [6 empty] | чугун | 50 | 100
54 | пр. Кирова, 88 (КК-6- стена дома) | [6 empty] | чугун | 33.4 | 100 | чугун | 43.6 |  | 100
55 | пр. Кирова, 9 (КК -7 -стена дома) | чугун | 21.4 | 100 |  |  |  | чугун | 10.6 | 100 | чугун | 43.5 |  | 100
56 | пр. Кирова 90, КК-стена дома | [6 empty] | чугун | 70 | 100
57 | пр. Кирова, 92, КК- 6 - стена дома | [6 empty] | чугун | 92.5 | 100
58 | пр. Кирова, 94 (КК-6 -стена дома) | чугун | 15 | 100 |  |  |  | чугун | 12.4 | 100 | чугун | 35.6 |  | 100
59 | пр. Кирова,75 (КК-14-стена дома) | чугун | 6.3 | 100 | чугун | 16.3 | 100 | чугун | 17.2 | 100 | керамика/чугун | 60
60 | ул. 1-ая линия 35а | [6 empty] | чугун | 25 | 100
61 | ул. 1-я линия 119 | [6 empty] | чугун | 16 | 100
62 | ул. 1-я линия 95 | [6 empty] | чугун | 16.7 | 100
63 | ул. 2-я линия 124
64 | ул. 50 лет ВЛКСМ 68, КК-стена дома | [6 empty] | чугун | 50 | 100
65 | ул. 50 лет ВЛКСМ 105, КК - стена дома | чугун | 18 | 100
66 | ул. Адмиральского 2, корп. 4, врезка-стена дома | [6 empty] | чугун | 30 | 100
67 | ул. Адмиральского 8, корп. 6, КК-стена дома | [6 empty] | чугун | 35 | 100 | [5 empty] | керамика |  | 15.9 | 100
68 | ул. Акопянц 14, стена дома- КК-5 А |  |  |  | чугун | 9 | 100 | чугун | 20.8 | 100 | керамика | 7.5
69 | ул. Акопянц, 4 стена дома-КК № 4 | [6 empty] | чугун | 28.5 | 100 | [5 empty] | чугун |  | 16.5 | 100
70 | ул. Акопянц, 2, КК- стена дома | [6 empty] | чугун | 44.5 | 100 | керамика | 15.9 |  | 100
71 | ул. Акопянц, 7 |  |  |  | чугун | 16 | 100 | чугун | 44.5 |  | керамика | 15.9 |  | 100
72 | ул. Анисимова, 6 | чугун | 19.8 | 100 |  |  |  | чугун | 63.2 | 100 | керамика | 31.7 |  | 100
73 | ул. Анисимова, 8 | [6 empty] | чугун | 40.3 | 100 | керамика | 74.4 |  | 100
74 | ул. Батарейная, 74, КК-стена дома | [6 empty] | чугун | 20 | 100
75 | ул. Белинковича, 36 | [6 empty] | чугун | 16.8 | 100 | керамика | 26.4 |  | 100
76 | ул. Белинковича, 64 | [6 empty] | чугун | 18 | 100
77 | ул. Бернардацци, 2, КК-стена дома | [6 empty] | чугун | 256 | 100 | керамика | 90.2 |  | 100
78 | ул. Буачидзе, 2, КК-стена дома | [9 empty] | керамика | 33.4 |  | 100 |  | керамика |  | 40.6 | 100
79 | ул. Буачидзе, 3, КК- стена дома | [6 empty] | чугун | 7.2 | 100 | [5 empty] | керамика |  | 22 | 100
80 | ул. Буачидзе, 4, КК-стена дома | [6 empty] | чугун | 50 | 100
81 | ул. Буачидзе, 7, КК- стена дома | [6 empty] | чугун | 30.1 | 92.5 | [5 empty] | керамика |  | 31.1 | 100
82 | ул. Бульварная, 44,КК--стена дома | [6 empty] | чугун | 45 | 100
83 | ул. Бунимовича, 50, КК-стена дома | [6 empty] | чугун | 14.5 | 100
84 | ул. Власова, д. 17, (врезка стена дома) | [6 empty] | керамика | 7.2 | 100 | чугун | 15 |  | 100
85 | ул. Власова, д. 23, (врезка стена дома) | [6 empty] | чугун | 43.8 | 100
86 | ул. Власова, д. 3,
87 | ул. Власова, д. 32, (КК-3а стена дома) | [6 empty] | чугун | 24.4 | 100 | чугун | 15.5 |  | 100
88 | ул. Власова, д. 34, (врезка стена дома) | [9 empty] | чугун | 15.15 |  | 100
89 | ул. Власова, д. 40, (КК-1 стена дома) | [6 empty] | чугун | 16 | 100
90 | ул. Власова, д. 47, (КК-3а стена дома) | [6 empty] | чугун | 24.1 | 100 | керамика | 36.3 |  | 100
91 | ул. Власова, д. 5, (КК-1 стена дома) | [9 empty] | керамика | 29.5 |  | 100
92 | ул. Власова, д. 6, (КК-2а стена дома) | [6 empty] | керамика | 40.5 | 100 | керамика | 17.55 |  | 100
93 | ул. Власова, д. 8, (КК-3а, КК-6а стена дома) | [6 empty] | чугун | 18.15 | 100 | керамика | 46.7 |  | 100
94 | ул. Власова, д. 9, (врезка стена дома) | [6 empty] | чугун | 11 | 100 | керамика | 18.6 |  | 100
95 | ул. Георгиевская, 88, стена дома-КК | [6 empty] | чугун | 10 | 100
96 | ул. Георгиевская, 223, КК- стена дома | [6 empty] | чугун | 38 | 100
97 | ул. Гоголя, 10, КК-стена дома | [6 empty] | чугун | 40.3 | 100 | керамика | 30 |  | 100
98 | ул. Гоголя, 12 | [6 empty] | чугун | 30.55 | 100 | керамика | 30.8 |  | 100 |  | керамика |  | 20.95 | 100
99 | ул. Гоголя, 14 | [6 empty] | чугун | 20.9 | 100 | керамика | 24.3 |  | 100
100 | ул. Гоголя, 2, КК-1 А- стена дома | чугун | 8.5 | 100 |  |  |  | чугун | 16.1 | 100 | керамика | 35.6 |  | 100
101 | ул. Гоголя, 20, КК- стена дома | [9 empty] | керамика | 85.5 |  | 100
102 | ул. Гоголя, 24/22, КК-1-КК-2 | чугун | 8.5 | 100 |  |  |  | чугун | 70 | 100
103 | ул. Гоголя, 4, КК-стена дома | [6 empty] | чугун | 50.2 | 100
104 | ул. Гоголя, 6, КК-стена дома | [6 empty] | чугун | 32.1 | 97.5 | керамика | 31.7 |  | 100
105 | ул. Дегтярева, д. 1 (КК-3 стена дома) | чугун | 2.7 | 100 |  |  |  | асб | 16.2 | 100 | керамика | 19.1 |  | 100
106 | ул. Дегтярева, д. 27 (КК-6, КК-4а стена дома) | [6 empty] | чугун | 41.6 | 100 | чугун | 44.5 |  | 100
107 | ул. Дегтярева, д. 46 (КК-5 стена дома) | чугун | 11.2 | 100 |  |  |  | чугун | 23.9 | 100 | чугун | 19.8 |  | 100
108 | ул. Дегтярева, 60, КК-1-КК-3 | [6 empty] | чугун | 40 | 100
109 | ул. Дегтярева, 62, КК-1-КК-2 | [6 empty] | чугун | 35 | 100
110 | ул. Дегтярева, д. 5 (КК-4 стена дома) | [6 empty] | чугн | 6.4 | 100 | чугун | 41.9 |  | 100
111 | ул. Дегтярева, д. 9 (КК-3 стена дома) | [6 empty] | чугн | 8.5 | 100 | керамика | 20.6 |  | 100
112 | ул. Делегатская, 42, КК-1-КК-2 | [6 empty] | чугун | 35 | 100
113 | ул. Делегатская, 23, КК- стена дома | [6 empty] | чугун | 46 | 100
114 | ул. Дзержинского, 15, КК-1-КК-4 | [6 empty] | чугун | 35 | 100
115 | ул. Дзержинского, 5, КК-1-КК-2 | [6 empty] | чугун | 40 | 100
116 | ул. Дзержинского, 21, КК-1-Кк-2 | [6 empty] | чугун | 32 | 100
117 | ул. Дзержинского, 22, врезка - стена дома | [6 empty] | чугун | 13.8 | 100
118 | ул. Дзержинского, 26, КК-стена дома | [6 empty] | чугун | 78.4 | 100
119 | ул. Дзержинского, 35, КК-1а - стена дома | [9 empty] | керамика | 11.8 |  | 100
120 | ул. Дзержинского, 37 КК-стена дома | [6 empty] | чугун | 10 | 100 | керамика | 29.7 |  | 100
121 | ул. Дзержинского, 39, КК-4а-стена дома | [6 empty] | чугун | 9.5 | 100 | керамика | 63.1 |  | 100
122 | ул. Дзержинского, 41, КК-5 - стена дома | [9 empty] | керамика | 48.5 |  | 100 |  | керамика |  | 13 | 100
123 | ул. Дзержинского, 45, КК-1а-стена дома | [9 empty] | керамика | 55.5 |  | 100
124 | ул. Дзержинского, 46, КК-1 А - стена дома | чугун | 55.3 | 100 | [6 empty] | керамика | 26 |  | 100
125 | ул. Дзержинского, 47, КК-5 А-КК-5-1- стена дома | чугун | 5.3 | 100 |  |  |  | чугун | 22.6 | 100 | керамика | 53.1 |  | 100
126 | ул. Дзержинского, 48, КК-1а-стена дома | [6 empty] | чугун | 11.8 | 100 | керамика | 58.9 |  | 100 |  | керамика |  | 3 | 100
127 | ул. Дзержинского, 50, врезкка-стена дома | [6 empty] | чугун | 15.2 | 100 | керамика | 14.4 |  | 100
128 | ул. Дзержинского, 52, КК-4а-стена дома | чугун | 2 | 100 |  |  |  | чугун | 41 | 100 | керамика | 12 |  | 100
129 | ул. Дзержинского, 63, КК-стена дома | [6 empty] | чугун | 31.6 | 100
130 | ул. Дзержинского, 64, КК- стена дома | [6 empty] | чугун | 50 | 100 | [5 empty] | керамика |  | 5.1 | 100
131 | ул. Дзержинского, 65 | [6 empty] | чугун | 6.4 | 100 | керамика | 36.3 |  | 100
132 | ул. Дзержинского, 71, КК- стена дома | [9 empty] | керамика | 58.6 |  | 100
133 | ул. Дзержинского, 73, врезка - стена дома | [6 empty] | чугун | 14.7 | 100
134 | ул. Дзержинского, 83, КК - стена дома | [6 empty] | чугун | 1.4 | 100 | [5 empty] | чугун |  | 10.7 | 100
135 | ул. Дзержинского, 87 | [6 empty] | чугун | 3 | 100 | керамика | 18 |  | 100 |  | керамика |  | 53.1 | 100
136 | ул. Дзержинского, 88, КК - стена дома | [6 empty] | чугун | 15 | 100 | [5 empty] | керамика |  | 25.9 | 100
137 | ул. Дзержинского, д. 24/Фрунзе, д. 8 (КК-4-стена дома) | чугун | 3.2 | 100 |  |  |  | чугун | 20.5 | 100 | [5 empty] | чугун |  | 24.2 | 100
138 | ул. Дорожная, 4 | [6 empty] | чугун | 54 | 100
139 | ул. Дунаевского, 12, КК- стена дома | [6 empty] | чугун | 60 | 100 | керамика | 22 |  | 100
140 | ул. Егоршина, 6, стена дома-КК1-2 | [6 empty] | чугун | 35 | 100
141 | ул. Ереванская, 14 а | [6 empty] | чугун | 35 | 100
142 | ул. Ермолова, 30 а, КК-стена дома | [6 empty] | чугун | 35 | 100
143 | ул. Ермолова, 34, 34 а, КК-стена дома | [6 empty] | чугун | 150 | 100
144 | ул. Ермолова, 149 | [6 empty] | чугун | 45 | 100
145 | ул. Ермолова, 157 | [6 empty] | чугун | 42 | 100
146 | ул. Ермолова, 177 | [6 empty] | чугун | 43 | 100
147 | ул. Ермолова, 183 а | [6 empty] | чугун | 36 | 100
148 | ул. Ермолова, 227 | [6 empty] | чугун | 36 | 100
149 | ул. Ермолова, 229 | [6 empty] | чугун | 32 | 100
150 | ул. Зеленая, 31 | [6 empty] | чугун | 30 | 100
151 | ул. Интернациональная, 11 | чугун | 5 | 100
152 | ул. Интернациональная, 13 | [6 empty] | чугун | 10 | 100
153 | ул. Интернациональная, 3 | [6 empty] | чугун | 40 | 100
154 | ул. Интернациональная, 5 | [6 empty] | чугун | 5 | 100
155 | ул. К. Хетагурова, 27, стена дома-КК | [6 empty] | чугун | 35 | 100
156 | ул. К. Хетагурова, 28, стена дома-КК | [6 empty] | чугун | 40 | 100
157 | ул. К. Хетагурова, 77, КК-КК | [6 empty] | чугун | 65 | 100
158 | ул. К. Хетагурова, 104, КК-КК | [6 empty] | чугун | 35 | 100
159 | ул. К. Хетагурова, 114, КК-КК | [6 empty] | чугун | 55 | 100
160 | ул. К. Хетагурова, д. 13 (врезка стена дома) | [6 empty] | чугун | 35.6 | 100
161 | ул. К. Хетагурова, д. 14 (КК-4 стена дома) | [9 empty] | керамика | 46.3
162 | ул. К. Хетагурова, д. 18 (КК-9 стена дома) | [6 empty] | керамика | 76.2 | 100 | чугун | 28.8
163 | ул. К. Хетагурова, д. 19 (врезка стена дома) | чугун | 27.6 | 100 |  |  |  | чугун | 127.2 | 100
164 | ул. К. Хетагурова, д. 20 (КК-5а - стена дома) | [6 empty] | керамика | 17 | 100 | чугун | 27.9 |  | 100
165 | ул. К. Хетагурова, д. 21 (врезка стена дома) | [6 empty] | чугун | 38.2 | 100
166 | ул. К. Хетагурова, д. 24 (врезка стена дома) | [6 empty] | чугун | 10.7 | 100
167 | ул. К. Хетагурова, д. 25 (врезка стена дома) | чугун | 17.8 | 100 |  |  |  | чугун | 57.6 | 100
168 | ул. К. Хетагурова, д. 26 (КК-8 - стена дома) | [6 empty] | чугун | 46.9 | 100 | керамика | 92.1 |  | 100
169 | ул. К. Хетагурова, д. 30 (КК-5 стена дома) | [6 empty] | чугун | 23.2 | 100 | чугун | 23.4 |  | 100 |  | керамика |  | 8.5 | 100
170 | ул. К. Хетагурова, д. 31 ( КК-3 стена дома) | [6 empty] | чугун | 12.3 | 100 | чугун | 24.5
171 | ул. К. Хетагурова, д. 33 (КК-7 стена дома) | [6 empty] | чугун | 92 | 100 | [5 empty] | керамика |  | 16.8 | 100
172 | ул. К. Хетагурова, д. 4 (КК-7 стена дома) | [9 empty] | чугун | 45.7 |  | 100 |  | керамика |  | 44 | 100
173 | ул. К. Хетагурова, д. 6 (КК-5 стена дома) | [9 empty] | чугун | 60.5 |  | 100 |  | керамика |  | 2.2 | 100
174 | ул. К. Маркса. 8, КК-стена дома | [9 empty] | керамика | 102.9 |  | 100
175 | ул. К.Маркса, 11, КК-9 - стена дома | [6 empty] | чугун | 70 | 100 | керамика | 33 |  | 100
176 | ул. К.Маркса, 21 | [6 empty] | чугун | 14.2 | 100 | керамика | 10
177 | ул. К.Хетагурова, 37 | [6 empty] | чугун | 35 | 100
178 | ул. К.Хетагурова, 40 | [6 empty] | чугун | 50 | 100
179 | ул. К.Хетагурова, 42 | [9 empty] | керамика | 62.5 |  | 32.3
180 | ул. К.Хетагурова, 44 | [9 empty] | керамика | 10 |  | 32.3
181 | ул. К.Хетагурова, 45 | [6 empty] | чугун | 35 | 100
182 | ул. К.Хетагурова, 50 | [9 empty] | керамика | 74.1 |  | 100
183 | ул. К.Хетагурова, 51 | [6 empty] | чугун | 42 | 100
184 | ул. К.Хетагурова, 52 | [9 empty] | керамика | 69.1 |  | 100
185 | ул. К.Хетагурова, 62 | [14 empty] | керамика |  | 34.7 | 100
186 | ул. Капиева, 20 | [6 empty] | чугун | 8 | 100
187 | пер. Квартальный, 4,6 | [6 empty] | чугун | 35 | 100
188 | ул. Козлова, 32, КК-25 - стена дома | [14 empty] | керамика |  | 10.8 | 100
189 | ул. Козлова, 40, КК-49 стена дома | [14 empty] | керамика |  | 71.38 | 100
190 | ул. Козлова, 46, КК -52б - стена дома | [6 empty] | чугун | 10 | 100 | [5 empty] | керамика |  | 10.8 | 100
191 | ул. Козлова, 9 КК- стена дома | [6 empty] | чугун | 51.2 | 100 | керамика | 59.35 |  | 100
192 | ул. Козлова 12, КК-4 -стена дома | [6 empty] | чугун | 27.7 | 100 | керамика | 42.9 |  | 100
193 | ул. Козлова 13, КК-1а -стена дома | [9 empty] | чугун | 135.6 |  | 100
194 | ул. Козлова 15, КК-1а -стена дома | [6 empty] | чугун | 30.5 | 100 | [5 empty] | керамика |  | 34.6 | 100
195 | ул. Козлова 17, КК-1а -стена дома | чугун | 15 | 100 |  |  |  | чугун | 4.65 | 100
196 | ул. Козлова 18, КК-1а, 5а -стена дома | [6 empty] | чугун | 20.1 | 100 | керамика | 55.2 |  | 100
197 | ул. Козлова 19, КК-стена дома | [6 empty] | чугун | 35 | 100
198 | ул. Козлова 50, КК-1 -стена дома | чугун | 15 | 100
199 | ул. Козлова, 10 КК-1а - стена дома | чугун | 5 | 100 |  |  |  | чугун | 5.5 | 100 | [5 empty] | керамика |  | 76.5 | 100
200 | ул. Козлова, 60 КК-66 стена дома | [6 empty] | чугун | 20 | 100 | [5 empty] | керамика |  | 71.38 | 100
201 | ул. Коллективная, 3 | [9 empty] | керамика | 61 |  | 100
202 | ул. Комарова, 29 | чугун | 15 | 100 |  |  |  | чугун | 30
203 | ул. Комарова, 30 | [9 empty] | керамика | 31 |  | 100
204 | ул. Кооперативная, 34 КК-1а - стена дома | [9 empty] | керамика | 56 |  | 100
205 | ул. Короткая, 19, КК-стена дома | [6 empty] | чугун | 20 | 100 | керамика | 10 |  | 100
206 | ул. Крайнего, 61 КК- стена дома | [6 empty] | чугун | 50 | 100
207 | ул. Крайнего, 70 КК-8 - стена дома | [6 empty] | чугун | 50 | 100 | керамика | 27.5 |  | 100
208 | ул. Крайнего, 85 КК - стена дома | [6 empty] | чугун | 30 | 100
209 | ул. Крайнего, д. 25 (КК- 5 -стена дома) | [6 empty] | чугун | 40.4 | 100 | керамика | 26 |  | 100
210 | ул. Крайнего, д. 27 (КК-5 -стена дома) | [6 empty] | керамика | 41 | 100 | чугун | 8.4 |  | 100
211 | ул. Крайнего, д. 28 (КК-1 -стена дома) | [6 empty] | чугун | 15.5 | 100
212 | ул. Крайнего, д. 32 (КК-4 -стена дома) | [6 empty] | чугун | 7 | 100
213 | ул. Крайнего, д. 33 (КК-4 -стена дома) | [6 empty] | чугун | 23 | 100 | керамика | 27.1 |  | 100
214 | ул. Крайнего, д. 34 (КК-3 -стена дома) | [6 empty] | чугун | 20.1 | 100 | [5 empty] | керамика |  | 34.6 | 100
215 | ул. Крайнего, д. 35 (КК-4 -стена дома) | [6 empty] | чугун | 19 | 100 | керамика | 150 |  | 100
216 | ул. Крайнего, д. 56 (КК- 3 -стена дома) | [14 empty] | керамика |  | 33 | 100
217 | ул. Крайнего, д. 68 (КК-3 -стена дома) | [6 empty] | чугун | 2.4 | 100 | керамика | 27.3 |  | 100
218 | ул. Крайнего, д. 69
219 | ул. Крайнего, д. 70 (КК-7 -стена дома) | [6 empty] | чугун | 87.5 | 100
220 | ул. Крайнего, д. 71 (КК-5 -стена дома) | [9 empty] | керамика | 105.7 |  | 100
221 | ул. Крайнего, д. 72 (КК-5 -стена дома)
222 | ул. Крайнего, д. 76 (КК-5 -стена дома) | [6 empty] | керамика | 9 | 100 | керамика | 41.1 |  | 100
223 | ул. Крайнего, д. 65 (КК-7 -стена дома) | [6 empty] | керамика | 9.3 | 100 | керамика | 55.8 |  | 100
224 | ул. Крайнего, д. 84
225 | ул. Красная, 1 | [6 empty] | чугун | 13.5 | 100 | керамика | 13.7 |  | 100
226 | ул. Красная, 10 КК -1а - стена дома | [6 empty] | чугун | 24.5 | 100 | керамика | 16.9 |  | 100
227 | ул. Красная, 11, КК-1а-стена дома | [6 empty] | чугун | 13.8 | 100 | [5 empty] | керамика |  | 25 | 100
228 | ул. Красная, 12, КК- стена дома | [6 empty] | чугун | 14.8 | 100 | керамика | 28.4 |  | 100
229 | ул. Красная, 15, КК- стена дома | [6 empty] | чугун | 8.8 | 100 | керамика | 55.6 |  | 100
230 | ул. Красная, 17 | [9 empty] | керамика | 46.8 |  | 100
231 | ул. Красная, 2 | [9 empty] | керамика | 41.34 |  | 100
232 | ул. Красная, 21, врезка - стена дома | [9 empty] | керамика | 15 |  | 100 |  | чугун |  | 17 | 100
233 | ул. Красная, 4 | [9 empty] | керамика | 29.8 |  | 100
234 | ул. Красная, 5 | [6 empty] | чугун | 8.75 | 100 | керамика | 9.1 |  | 100
235 | ул. Красная, 6 | [6 empty] | чугун | 5 | 100 | керамика | 57.15 |  | 100
236 | ул. Красная, 7 | [6 empty] | чугун | 7.8 | 100
237 | ул. Красная, 9 КК-1-стена дома | [9 empty] | керамика | 8.5 |  | 100
238 | ул. Красноармейская, д. 13, (КК-6А - стена дома) | [6 empty] | чугун | 93 | 100 | керамика | 33.6 |  | 5
239 | ул. Красноармейская, д. 9, (КК-1а - стена дома) | [9 empty] | чугун | 56.2 |  | 100
240 | ул. Краснослободская, 106, КК- стена дома | [6 empty] | чугун | 40 | 100
241 | ул. Кузнечная, 3, К-1 - стена дома | [6 empty] | чугун | 15 | 100
242 | ул. Левадинский спуск, 36 | чугун | 25 | 100
243 | ул. Леваневского, 5 | [6 empty] | чугун | 20 | 100
244 | ул. Ленина, 18, КК-3а-стена дома | [6 empty] | чугун | 45.2 | 100
245 | ул. Ленина, 21, КК-стена дома | [6 empty] | чугун | 80 | 100
246 | ул. Ленина, 13, п. Горячеводский, КК- стена дома | чугун | 30 | 100 | [11 empty] | керамика |  | 13.5 | 100
247 | ул. Ленина 4 а, ст. Константиновская стена дома - КК | [6 empty] | чугун | 35 | 100
248 | ул. Лысенковская, 36 | [6 empty] | чугун | 20 | 100
249 | ул. Людкевича, 1, КК- стена дома | [6 empty] | чугун | 36.8 | 100
250 | ул. Людкевича, 3 КК - стена дома | [6 empty] | чугун | 15 | 100
251 | ул. Людкевича, 5, КК - стена дома | [6 empty] | чугун | 20 | 100
252 | ул. Малыгина, 17, КК - 5 - стена дома | [6 empty] | чугун | 5.1 | 100
253 | ул. Малыгина, 2, КК-4 - стена дома | [6 empty] | чугун | 62 | 100
254 | ул. Малыгина, 34, КК- 6а - стена дома | [6 empty] | чугун | 26.2 | 100 | керамика | 10.6 |  | 100
255 | ул. Малыгина, 9, КК-6 - стена дома | [6 empty] | чугун | 45 | 100
256 | ул. Малыгина, 11, КК-стена дома | [6 empty] | чугун | 40 | 100
257 | ул. Малыгина, 15, КК-стена дома | [6 empty] | чугун | 45 | 100
258 | ул. Матвеева, 117, КК- стена дома | [6 empty] | чугун | 20 | 100
259 | ул. Матвеева, 4, КК-5 - стена дома | [6 empty] | чугун | 65 | 100
260 | ул. Матвеева, 8, КК-3 - стена дома | [6 empty] | чугун | 40 | 100
261 | ул. Мира, 108 | [6 empty] | чугун | 20
262 | ул. Мира, 109, КК-стена дома | [6 empty] | чугун | 20 | 100
263 | ул. Мира, 12,КК-стена дома | чугун | 15 | 100 |  |  |  | чугун | 21.6 | 100 | керамика | 10 |  | 100
264 | ул. Мира, 13, КК- стена дома | [6 empty] | чугун | 25 | 100
265 | ул. Мира, 16, КК- стена дома | [6 empty] | чугун | 12.9 | 100
266 | ул. Мира, 17, КК- стена дома | [6 empty] | чугун | 50 | 100
267 | ул. Мира, 19, КК - стена дома | [6 empty] | чугун | 107.65 | 100
268 | ул. Мира, 2/24, КК- стена дома | [6 empty] | чугун | 6 | 100 | керамика | 30.2 |  | 100
269 | ул. Мира 22 стена дома - КК | [6 empty] | чугун | 65 | 100
270 | ул. Мира, 25, КК-1 - стена дома | чугун | 88.6 | 100 | [11 empty] | чугун |  | 38 | 100
271 | ул. Мира, 30, КК- стена дома | [6 empty] | чугун | 40.6 | 100 | керамика | 25 |  | 100
272 | ул. Мира, 31, КК- стена дома | [6 empty] | чугун | 50 | 100
273 | ул. Мира, 6, КК- стена дома | [6 empty] | чугун | 69.9 | 100
274 | ул. Мира, 60, КК-39 - стена дома | чугун | 10 | 100
275 | ул. Мира, 66, КК-39 стена дома | [6 empty] | чугун | 25 | 100
276 | ул. Мира, 68, КК-1а - стена дома | [6 empty] | чугун | 20 | 100
277 | ул. Мира, 75, КК-1а - стена дома | [6 empty] | чугун | 25 | 100
278 | ул. Мира, 8, КК - стена дома | чугун | 3 | 100 |  |  |  | чугун | 29.5 | 100
279 | ул. Мира, 84, КК-43 - стена дома | [6 empty] | чугун | 20 | 100 | [5 empty] | керамика |  | 88.6 | 100
280 | ул. Мира, 85, КК- стена дома | [6 empty] | чугун | 15 | 100
281 | ул. Мира 134 стена дома - КК | [6 empty] | чугун | 55 | 100
282 | ул. Н. Попцовой д. 11 (врезка стена дома) | [6 empty] | чугун | 21.8 | 100 | чугун | 12.7 |  | 100
283 | ул. Н. Попцовой д. 15
284 | ул. Н. Попцовой д. 16 (КК-1а стена дома) | [6 empty] | чугун | 28 | 100 | чугун | 96.5 |  | 100
285 | ул. Н. Попцовой д. 17
286 | ул. Н. Попцовой д. 20 (КК-1 стена дома) | [6 empty] | чугун | 15.6 | 100
287 | ул. Н. Попцовой д. 21
288 | ул. Н. Попцовой д. 22 (КК-1а,4 стена дома) | [6 empty] | чугун | 30 | 100 | [5 empty] | керамика |  | 15.3 | 100
289 | ул. Н. Попцовой д. 3 (КК-2 стена дома) | [6 empty] | чугун | 2.7 | 100 | чугун | 4.8 |  | 100
290 | ул. Н. Попцовой д. 34 (КК-5а стена дома) | [6 empty] | чугун | 52.8 | 100
291 | ул. Набережная, 103
292 | ул. Набережная, 8 | [6 empty] | чугун | 55 | 82.5
293 | ул. Набережная, 88 | [6 empty] | чугун | 30 | 82.5
294 | ул. Некрасова, 25, КК-стена дома | [6 empty] | чугун | 25 | 100
295 | ул. Нижняя, 18,КК-стена дома | [6 empty] | чугун | 30 | 100
296 | ул. Нижняя, 20 | [6 empty] | чугун | 35 | 100
297 | ул. Нижняя, 24 | [6 empty] | чугун | 5.8 | 100
298 | ул. Нижняя, 26, КК-стена дома | [6 empty] | чугун | 22.5 | 100
299 | ул. Нижняя, 58, КК-1а-стена дома | [9 empty] | керамика | 33.5 |  | 100
300 | ул. Нижняя, 65, стена дома - К-1- КК-1а | [6 empty] | чугун | 39.4 | 100
301 | ул. Нижняя, 8, КК-1а- стена дома | [6 empty] | чугун | 11.3 | 100 | керамика | 25.7 |  | 100
302 | ул. Октябрьская, 2, КК-стена дома | [6 empty] | чугун | 102.6 | 100
303 | ул. Октябрьская, 12, КК-стена дома | чугун | 5 | 100 |  |  |  | чугун | 86.4 | 100 | керамика | 60.4 |  | 100
304 | ул. Октябрьская, 14, КК-6а-стена дома | [6 empty] | чугун | 54.1 | 100 | керамика | 45.5 |  | 100 |  | керамика |  | 93.3 | 100
305 | ул. Октябрьская, 16, врезка-стена дома | [6 empty] | чугун | 16.85 | 100
306 | ул. Октябрьская, 18, КК-1а-стена дома | [6 empty] | чугун | 17.7 | 100 | керамика | 66.1 |  | 100
307 | ул. Октябрьская, 20, стен адома- КК -КК- 1- КК-1а | [6 empty] | чугун | 25.7 |  | керамика | 64.1
308 | ул. Октябрьская, 21, КК-1а-стена дома | [6 empty] | чугун | 63.3 | 100
309 | ул. Октябрьская, 22, КК-1а-стена дома | чугун | 10.3 | 100 | [6 empty] | керамика | 53.7 |  | 100
310 | ул. Октябрьская, 24, КК-1а- стена дома | [6 empty] | чугун | 4 | 100 | [5 empty] | керамика |  | 56.8 | 100
311 | ул. Октябрьская, 25, КК-стена дома | [6 empty] | чугун | 25 | 100
312 | ул. Октябрьская, 26, КК-4а-стена дома | [6 empty] | чугун | 90.6 | 100
313 | ул. Октябрьская, 28, КК-1а-стена дома | чугун | 4.1 | 100 |  |  |  | чугун | 101.5 | 100
314 | ул. Октябрьская, 30,КК-1а-стена дома | [6 empty] | чугун | 81.1 | 100 | чугун | 11.8 |  | 100 |  | чугун |  | 7.4 | 100
315 | ул. Октябрьская, 31, стена дома- КК | [6 empty] | чугун | 37.9
316 | ул. Октябрьская, 32, КК-4а-стена дома | [6 empty] | чугун | 45.7 | 100
317 | ул. Октябрьская, 33, КК-стена дома | чугун | 13.8 | 100 |  |  |  | чугун | 183.8 | 100
318 | ул. Октябрьская, 39,КК-стена дома | [14 empty] | чугун |  | 108 | 100
319 | ул. Октябрьская, 47, КК-38-стена дома | [9 empty] | керамика | 31.8 |  | 100
320 | ул. Октябрьская, 5КК-стена дома | [6 empty] | чугун | 67.45 | 100 | [5 empty] | керамика |  | 29.6 | 100
321 | ул. Октябрьская, 50, стена дома-КК-1-КК-6-КК-6а | чугун | 9.7 | 100 |  |  |  | чугун | 31.45 | 100
322 | ул. Октябрьская, 51, КК-стена дома | [6 empty] | чугун | 26.1 | 100
323 | ул. Октябрьская, 54, КК-стена дома | [6 empty] | чугун | 4.2 | 100 | [5 empty] | чугун |  | 42.9 | 100
324 | ул. Октябрьская, 55, КК-55-стена дома | [9 empty] | керамика | 19.5 |  | 100
325 | ул. Октябрьская, 56,КК-стена дома | [6 empty] | чугун | 6 | 100 | керамика | 40.6 |  | 100 |  | керамика |  | 36.8 | 100
326 | ул. Октябрьская, 60,КК-стена дома | [6 empty] | чугун | 45 | 100
327 | ул. Октябрьская, 62, КА-1а-стена дома | чугун | 16.6 | 100 |  |  |  | чугун | 13.2 | 100 | керамика | 45.4 |  | 100
328 | ул. Октябрьская, 64, стена дома-КК-1-КК-9-КК-9а | [6 empty] | чугун | 58.8 |  | керамика | 83.6
329 | ул. Октябрьская, 66, КК-1а-стена дома | [6 empty] | чугун | 32.5 | 100 | керамика | 26.7 |  | 100 |  | керамика |  | 42.9 | 100
330 | ул. Октябрьская, 68, КК-4а-стена дома | [6 empty] | чугун | 14.55 | 100 | керамика | 40.3 |  | 100
331 | ул. Октябрьская, 7, КК-стена дома | [6 empty] | чугун | 90 | 100
332 | ул. Октябрьская, 70-72 | чугун | 4.1 | 100 |  |  |  | чугун | 101.5 | 100
333 | ул. Октябрьская, 74,КК-стена дома | [6 empty] | чугун | 37.3 | 100 | керамика | 29.5 |  | 100
334 | ул. Октябрьская, 9, стена дома-КК-6-КК-1- КК-1а | [6 empty] | чугун | 17.6 | 100 | керамика | 47 |  | 100 |  | керамика |  | 7.4
335 | ул. Островского, 231 | [6 empty] | чугун | 35 | 100
336 | ул. П. Тольятти, 157, КК- стена дома | [6 empty] | чугун | 10 | 100 | [5 empty] | керамика |  | 27 | 100
337 | ул. П. Тольятти, 34, К-16 - стена дома | [6 empty] | чугун | 30 | 100 | [5 empty] | керамика |  | 112.7 | 100
338 | ул. П. Тольятти, 36, К-17а - стена дома | [6 empty] | чугун | 16.2 | 100 | [5 empty] | керамика |  | 96.5 | 100
339 | ул. П. Тольятти, 38, КК-стена дома | [14 empty] | керамика |  | 32.6 | 100
340 | ул. П. Тольятти, 42, КК-стена дома | [6 empty] | чугун | 59.3 | 100
341 | ул. П. Тольятти, 44, К-135 - стена дома | [6 empty] | чугун | 20.6 | 100 | [5 empty] | керамика |  | 59.3 | 100
342 | ул. Павлова, 16 | [6 empty] | чугун | 55 | 100
343 | ул. Павлова, 18 | чугун | 10 | 100 | чугун | 3 | 100 | чугун | 25 | 100
344 | ул. Павлова, 20 | чугун | 5 | 100 | чугун | 10 |  | чугун | 35.5 | 100
345 | ул. Павлова, 32 | [6 empty] | чугун | 75.4 | 100 | керамика | 30 |  | 100
346 | ул. Павлова, 34 | [6 empty] | чугун | 35 | 100 | керамика | 17 |  | 100
347 | ул. Павлова, 4 | [6 empty] | чугун | 35 | 100
348 | ул. Павлова, 8 | [6 empty] | чугун | 12.8 | 100
349 | ул. Павлова,30 | чугун | 30 | 100 |  |  |  | чугун | 68.05 | 100 | керамика | 78.4 |  | 100
350 | ул. Парковая, 30
351 | ул. Пастухова, 14 | [6 empty] | чугун | 55.5 | 100
352 | ул. Пастухова, 22 | [6 empty] | чугун | 60 | 100 | керамика | 10 |  | 100
353 | ул. Пастухова, 26, КК-стена дома | [6 empty] | чугун | 4 | 100 | керамика | 53.3 |  | 100 |  | керамика |  | 46.1 | 100
354 | ул. Пастухова, 28 | [6 empty] | чугун | 35.5 | 100 | керамика | 38.5
355 | ул. Пастухова, 38, стена дома - КК | чугун | 15 | 100 |  |  |  | чугун | 40 | 100
356 | ул. Пастухова, 45, стена дома - КК | [6 empty] | чугун | 35 | 100
357 | ул. Первомайская, д. 23(врезка ВК-2)
358 | ул. Первомайская, д. 23(КК-2а стена дома) | [6 empty] | чугун | 29.1 | 100 | чугун | 10 |  | 100
359 | ул. Первомайская, д.107
360 | ул. Первомайская, д.107 (КК-1 стена дома) | [6 empty] | чугун | 11.5 | 100
361 | ул. Первомайская, д.140 (КК-3 стена дома) | [9 empty] | асб | 68.8 |  | 100
362 | ул. Первомайская, д.49 (КК-3а стена дома) | чугун | 21.5 | 100 |  |  |  | чугун | 38.6 | 100
363 | ул. Первомайская, д.85 (КК - стена дома) | [6 empty] | чугун | 90 | 100
364 | ул. Первомайская, д.79 (КК-4 стена дома) | [6 empty] | чугун | 47 | 100 | чугун | 13.1 |  | 100
365 | ул. Пирогова, 19 | [6 empty] | чугун | 25 | 100
366 | ул. Пирогова, 2 | [6 empty] | чугун | 20 | 100
367 | ул. Пирогова, 21, КК - стена дома | [6 empty] | чугун | 14.5 | 100
368 | ул. Пирогова, 25, КК- стена дома | [6 empty] | чугун | 5.1 | 100 | керамика | 18 |  | 100
369 | ул. Пирогова, 31 | [9 empty] | керамика | 35.3 |  | 100
370 | ул. Питомная, 1 | [6 empty] | чугун | 53 | 100
371 | ул. Подстанционная, 15 | [6 empty] | чугун | 19.5 | 100
372 | ул. Подстанционная, 16 | [6 empty] | чугун | 15.2 | 100
373 | ул. Подстанционная, 17 | [6 empty] | чугун | 31 | 100
374 | ул. Подстанционная, 19 | [6 empty] | чугун | 25 | 100
375 | ул. Подстанционная, 20 | [6 empty] | чугун | 55 | 100
376 | ул. Подстанционная, 21,2 | [6 empty] | чугун | 29.5 | 100
377 | ул. Подстанционная, 22 | [6 empty] | чугун | 48 | 100
378 | ул. Подстанционная, 23 | [6 empty] | чугун | 148 | 100
379 | ул. Подстанционная, 24 | [6 empty] | чугун | 31 | 100
380 | ул. Подстанционная, 2а | [6 empty] | чугун | 15 | 70
381 | ул. Подстанционная, 4 | [6 empty] | чугун | 22 | 97.5
382 | ул. Подстанционная, 5 | [6 empty] | чугун | 8 | 100
383 | ул. Подстанционная, 6 | [6 empty] | чугун | 3.5 | 100
384 | ул. Подстанционная, 8 | [6 empty] | чугун | 9 | 100
385 | ул. Подстанционная, 9 | [14 empty] | керамика |  | 20 | 100
386 | ул. Подстанционная 25 а, б стена дома - КК - 2 | [6 empty] | чугун | 65 | 100
387 | ул. Пожарского, 1
388 | ул. Прогонная, 14, КК - стена дома | [6 empty] | чугун | 75 | 100 | керамика | 35 |  | 100
389 | ул. С. Разина 13, КК-1- КК -3 | [6 empty] | чугун | 45 | 100
390 | ул. Рожанского, 18 | [6 empty] | чугун | 36 | 100
391 | ул. Рожанского, 20 | [6 empty] | чугун | 70 | 100
392 | ул. Рожанского, 33 | [6 empty] | чугун | 40 | 100
393 | ул. Рожанского, 7 | [6 empty] | чугун | 32.2 | 100
394 | ул. Рожанского, 9 | [6 empty] | чугун | 15 | 100
395 | ул. Рожанского, 9 | [6 empty] | чугун | 35 | 100
396 | ул. Рубина, 1, КК-4а-стена дома | [6 empty] | чугун | 70 | 100 | керамика | 30 |  | 100
397 | ул. Рубина, 4,КК-6- стенеа дома | [6 empty] | чугун | 53 | 100
398 | ул. Рубина, 5, КК-стена дома | [6 empty] | чугун | 28.7 | 100 | керамика | 63.5 |  | 100
399 | ул. Рубина, 6,КК-3а-стена дома | чугун | 3.9 | 100 |  |  |  | чугун | 34.1 | 100 | керамика | 51.8 |  | 100 |  | керамика |  | 52.7 | 100
400 | ул. Рубина, 7, КК-14-стена дома | чугун | 9.7 | 100 |  |  |  | чугун | 23.3 | 100 | керамика | 60.1 |  | 100
401 | ул. Садовая, 8 | [6 empty] | чугун | 20 | 100
402 | ул. Соборная, 3 | [6 empty] | чугун | 35 | 100 | керамика | 31.1 |  | 100
403 | ул. Соборная, 3 | [6 empty] | чугун | 91.1 | 100
404 | ул. Советская, 33 | [6 empty] | чугун | 25 | 100
405 | ул. Советской Армии, 114 | [6 empty] | чугун | 80 | 100
406 | ул. Спортивная, 4, КК - стена дома | [6 empty] | чугун | 50 | 100
407 | ул. Спортивная, 7, КК- 5 - стена дома | [6 empty] | чугун | 50 | 100
408 | ул. Средняя, 5 | [6 empty] | чугун | 32.5 | 100
409 | ул. Ставропольская, 82, КК-стена дома | [6 empty] | чугун | 50 | 100 | [5 empty] | чугун |  | 30 | 100
410 | ул. Теплосерная д. 102 (стена дома)
411 | ул. Теплосерная д. 11 (КК-7, 10 стена дома) | чугун | 10.5 | 100 | чугун | 30 | 100 | керамика | 40 | 100 | керамика | 15.5 |  | 100 |  | керамика |  | 44 | 100
412 | ул. Теплосерная д. 119 (стена дома)
413 | ул. Теплосерная д. 13 (КК-7 стена дома) | чугун | 7.5 | 100 |  |  |  | чугун | 7.5 | 100 | чугун | 64.5 |  | 100
414 | ул. Теплосерная д. 21 (КК-9 стена дома) | пластик | 10.5 | 100 |  |  |  | чугун | 28.5 | 100 | чугун | 130.5
415 | ул. Теплосерная д. 23 (КК-7 стена дома) | чугун | 20 | 100 | чугун | 9 | 100 | чугун | 31.5 | 100 | чугун | 60 |  | 100
416 | ул. Теплосерная д. 25 (КК-8 стена дома) | сталь | 8.4 | 100 |  |  |  | чугун | 4.2 | 100 | чугун | 87.4 |  | 100
417 | ул. Теплосерная д. 27 (КК-6а стена дома) | [6 empty] | чугун | 35.5 | 100 | чугун | 84 |  | 100 |  | чугун |  | 19 | 100
418 | ул. Теплосерная д. 29 (КК-9а, КК-7а стена дома) |  |  |  | чугун | 4 | 100 | чугун | 93.5 | 100 | чугун | 57 |  | 100 |  | чугун |  | 16 | 100
419 | ул. Теплосерная д. 31 (КК-3 стена дома) | [6 empty] | чугун | 21 | 100 | чугун | 6.5
420 | ул. Теплосерная д. 32 (КК-6 стена дома) | чугун | 2 | 100 |  |  |  | чугун | 23.5 | 100 | чугун | 1 |  | 100 |  | чугун |  | 33.5 | 100
421 | ул. Теплосерная д. 33 (КК-4а стена дома) | [6 empty] | чугун | 4 | 100 | чугун | 42 |  | 100
422 | ул. Теплосерная д. 34 (КК-4 стена дома) | [6 empty] | чугун | 26.5 | 100 | чугун | 25 |  | 100
423 | ул. Теплосерная д. 36 (КК-1а стена дома) | [6 empty] | чугун | 29 | 100 | [5 empty] | керамика |  | 14.5 | 100
424 | ул. Теплосерная д. 37 (КК-3а стена дома) | [6 empty] | чугун | 14.5 | 100 | чугун | 40.5 |  | 100
425 | ул. Теплосерная д. 40 (КК-1, КК-6 стена дома) | чугун | 6 | 100 |  |  |  | керамика | 40 | 100
426 | ул. Теплосерная д. 41 (КК-6а, КК-7 стена дома) | чугун | 11 | 100 |  |  |  | керамика | 53 | 100
427 | ул. Теплосерная д. 44 (КК-4а стена дома) | [6 empty] | чугун | 33.5 | 100 | чугун | 12 |  | 100
428 | ул. Теплосерная д. 5 (КК-4а стена дома) | [6 empty] | чугун | 14 | 100 | керамика | 38 |  | 100
429 | ул. Теплосерная д. 50 (КК-3 стена дома) | [6 empty] | чугун | 61 | 100 | керамика | 10 |  | 100
430 | ул. Теплосерная д. 53 (стена дома)
431 | ул. Теплосерная д. 54 (КК-4 стена дома) | чугун | 10.3 | 100 |  |  |  | чугун | 44.1 | 100 | керамика | 23.5 |  | 100
432 | ул. Теплосерная д. 58 (КК-33 стена дома) | чугун | 1.5 | 100 |  |  |  | чугун | 28 | 100 | чугун | 3 |  | 100 |  | чугун |  | 20 | 100
433 | ул. Теплосерная д. 59 (стена дома)
434 | ул. Теплосерная д. 61 (стена дома)
435 | ул. Теплосерная д. 69 ( стена дома)
436 | ул. Теплосерная д. 7 (КК-4а стена дома) | [6 empty] | чугун | 14 | 100 | керамика | 38 |  | 100
437 | ул. Теплосерная д. 76 (КК-2а стена дома) | чугун | 6 | 100 |  |  |  | чугун | 40 | 100
438 | ул. Теплосерная д. 80 (стена дома)
439 | ул. Теплосерная д. 83 (стена дома)
440 | ул. Теплосерная д. 86 (стена дома)
441 | ул. Теплосерная д. 88 (стена дома)
442 | ул. Теплосерная д. 9 (КК-4а стена дома) | [6 empty] | чугун | 92.65 | 100
443 | ул. Теплосерная, 38 | [6 empty] | чугун | 25 | 100
444 | ул. Теплосерная, 42,стена дома-КК-26е | чугун | 15.2 | 100 |  |  |  | чугун | 60.8 | 100
445 | ул. Теплосерная, 46, стена дома-КК-26у-КК-26 | [6 empty] | чугун | 67.3 | 100 | керамика | 30 |  | 100
446 | ул. Теплосерная, 3, стена дома - КК-4а | чугун | 10 | 100 |  |  |  | чугун | 33 | 100 | чугун | 30 |  | 100
447 | ул. Теплосерная, 30 стена дома КК- 16 | чугун | 18 | 100 |  |  |  | чугун | 89 | 100 | чугун | 28.2 |  | 100 |  | чугун |  | 137 | 100
448 | ул. Теплосерная, 35 стена дома КК- 4а | чугун | 10.5 | 100 |  |  |  | чугун | 7.5 | 100 | чугун | 33.4 |  | 100
449 | ул. Теплосерная, 48, стена дома-КК-26-н-КК26у | [6 empty] | чугун | 54 | 100 | керамика | 23 |  | 100
450 | ул. Теплосерная, 68 стена дома КК | [6 empty] | чугун | 45 | 100
451 | ул. Теплосерная, 72 стена дома КК | [6 empty] | чугун | 20 | 100
452 | ул. Теплосерная, 98 | [6 empty] | чугун | 12.5 | 100
453 | ул. Тихая, 1 | [6 empty] | чугун | 50 | 100
454 | ул. Тихая, 3 | чугун | 50 | 100
455 | ул. Транзитная, 1 | [6 empty] | чугун | 45 | 100
456 | ул. Украинская, 58, КК-стена дома | [6 empty] | чугун | 26 | 100 | [5 empty] | керамика |  | 23.9 | 100
457 | ул. Украинская, 63, КК-стена дома | [6 empty] | чугун | 17.5 | 100 | [5 empty] | керамика |  | 47.7 | 100
458 | ул. Университетская, 14, КК-4б-стена дома | [6 empty] | чугун | 16.5 | 100 | [5 empty] | керамика |  | 47.9 | 100
459 | ул. Университетская, 22 | [6 empty] | чугун | 46.1 | 100 | керамика | 23.7 |  | 100 |  | керамика |  | 10.6 | 100
460 | ул. Университетская, 23,КК- 2А - стена дома | чугун | 16.2 | 100 | [11 empty] | керамика |  | 23.9 | 100
461 | ул. Университетская, 28,КК- стена дома | [6 empty] | чугун | 34 | 100 | [5 empty] | керамика |  | 45.7 | 100
462 | ул. Университетская, 3 | [9 empty] | керамика | 69 |  | 100
463 | ул. Университетская, 32 | [6 empty] | чугун | 56.4 | 100 | керамика | 42 |  | 100
464 | ул. Университетская, 45 | [6 empty] | чугун | 19.3 | 100
465 | ул. Университетская, 53 | [6 empty] | чугун | 18.45 | 100
466 | ул. Университетская, д. 1 (КК-5астена дома) | [6 empty] | керамика | 63.9 | 100 | чугун | 10.3
467 | ул. Университетская, д. 11 (КК-7а стена дома) | [6 empty] | керамика | 44.1 | 100 | чугун | 46.3 |  | 100
468 | ул. Университетская, д. 15 (врезка стена дома) | [6 empty] | керамика | 14.8 | 100 | [5 empty] | керамика |  | 19 | 100
469 | ул. Университетская, д. 16 (КК-2а стена дома) | [6 empty] | чугун | 33.1 | 100 | керамика | 43.3 |  | 100
470 | ул. Университетская, д. 17 (КК-1а стена дома) | чугун | 7.5 | 100 |  |  |  | чугун | 11.9 | 100 | [5 empty] | керамика |  | 21.3 | 100
471 | ул. Университетская, д. 32 (КК-8а стена дома) | [6 empty] | чугун | 41.9 | 100 | керамика | 41.5 |  | 100 |  | керамика |  | 41.4 | 100
472 | ул. Университетская, д. 45 (ВК-1а стена дома) | чугун | 19.3 | 100
473 | ул. Университетская, д. 9 (КК-11 стена дома) | чугун | 36.6 | 100 |  |  |  | чугун | 19.9 | 100 | керамика | 16.4 |  | 100
474 | ул. Фабричная, 6 | [6 empty] | чугун | 51.9 | 100
475 | ул. Февральская 104, стена дома - КК | чугун | 25 | 100
476 | ул. Февральская 357, стена дома - КК | [6 empty] | чугун | 35 | 100
477 | ул. Федько, 14 | [6 empty] | чугун | 10.1 | 100 | керамика | 30.5 |  | 100
478 | ул. Федько, 21 | [6 empty] | чугун | 4.6 | 100
479 | ул. Федько, 22 | [6 empty] | чугун | 8.8 | 100 | керамика | 23.8 |  | 100
480 | ул. Федько, 26, стена дома-КК-1-КК-1а | [6 empty] | чугун | 2.3 | 100 | керамика | 10.7 |  | 100
481 | ул. Федько, 34 | [6 empty] | чугун | 33.8 | 100 | керамика | 21.2 |  | 100
482 | ул. Федько, 36, стена дома-КК-2-КК-1-КК-1а | [6 empty] | чугун | 16.7 | 100 | керамика | 20 |  | 100
483 | ул. Федько, 7/9, стена дома-КК-1-КК | [6 empty] | чугун | 13.2 | 100
484 | ул. Фрунзе, 12 | [6 empty] | чугун | 47.1 | 100
485 | ул. Фрунзе, д. 13 (КК-2-стена дома) | [6 empty] | чугун | 24.1 | 100
486 | ул. Фрунзе, д. 20 (КК-2-стена дома) | [6 empty] | чугун | 4.1 | 100
487 | ул. Фрунзе, д. 21 (врезка-стена дома) | [6 empty] | чугун | 111.4 | 100 | чугун | 36.9 |  | 100
488 | ул. Фрунзе, д. 24 (КК-стена дома) | чугун | 2.6 | 100 |  |  |  | чугун | 10.4 | 100 | чугун | 18 |  | 100
489 | ул. Фрунзе, д. 25 (врезка-стена дома) | [6 empty] | чугун | 20 | 100 | чугун | 2.5 |  | 100
490 | ул. Фрунзе, д. 26 (КК-4-стена дома) | [6 empty] | чугун | 7.8 | 100 | чугун | 21.9 |  | 100
491 | ул. Фрунзе, д. 28 (КК-5-стена дома) | чугун | 2.1 | 100 |  |  |  | чугун | 26.9 | 100 | чугун | 24.4 |  | 100
492 | ул. Фрунзе, д. 6 (КК-3-стена дома) | [6 empty] | чугун | 44 | 100 | [5 empty] | керамика |  | 46.1 | 100
493 | ул. Фурманова 10, стена дома - КК | [6 empty] | чугун | 35 | 100
494 | ул. Чапаева, 57 | [6 empty] | чугун | 5.5 | 100
| ул. Чкалова, 4 | [6 empty] | керамика | 193 | 100
495 | ул. Чкалова, 10, КК-стена дома | [9 empty] | керамика | 37 |  | 100
| ул. Чкалова, 12 | [9 empty] | чугун | 38 |  | 100
496 | ул. Широкая, 11 | чугун | 75 | 100
497 | ул. Широкая, 3 | чугун | 45 | 100
498 | ул. Широкая, 4 | чугун | 5 | 100
499 | ул. Широкая, 9 | чугун | 70 | 100
500 | ул. Школьная, 158 | [6 empty] | чугун | 42 | 100
501 | ул. Школьная, 35 | [6 empty] | чугун | 50 | 100 | керамика | 22 |  | 100
502 | ул. Школьная, 37, КК-стена дома | [6 empty] | чугун | 90 | 100
503 | ул. Школьная, 39 | [6 empty] | чугун | 50 | 100 | керамика | 25 |  | 100
504 | ул. Школьная, 41, стена дома-КК-1-КК-4-КК | [6 empty] | чугун | 52.5 | 100
505 | ул. Школьная, 43 | [6 empty] | чугун | 49 | 100 | керамика | 30 |  | 100
506 | ул. Школьная, 45, стена дома-КК-1-КК-3 | [6 empty] | чугун | 85 | 100
507 | ул. Эльбрусская, 65
508 | ул. Энгельса, 108 | [6 empty] | чугун | 29 | 100
509 | ул. Энгельса, 96 | [6 empty] | чугун | 20 | 100
510 | 31 км Скачки КК-стена дома | [6 empty] | чугун | 15 | 100
511 | 33 км Скачки № 3, 4, КК- стена дома | [6 empty] | чугун | 90 | 100
512 | ул. Ясная 2, стена дома - КК | [6 empty] | чугун | 45 | 100
| ИТОГО |  | 1268.5 | 100 |  | 97.3 | 100 |  | 15440.1 | 99.7 |  | 7496.54 |  | 98.29 |  |  |  | 2956.51 | 100
1 | пер. Глухой, д. 12 (КК-4 стена дома) | [14 empty] | чугун |  | 29.6 | 100
2 | пер. Глухой, д. 4 (нет сведений)
3 | пер. Речной, 1 КК-3-стена дома | [6 empty] | чугун | 10.9 | 100 | керамика | 20.5 |  | 100
4 | пер. Речной, 8/1, КК-1,8-стена дома | [6 empty] | чугун | 39.1 | 100
5 | пер. Узкий, 9, КК_стена дома | [6 empty] | чугун | 24.1 | 100
6 | пр. Калинина, 136, КК-стена дома | [6 empty] | чугун | 52.5 | 100
7 | пр. Калинина, 142, КК-стена дома | [6 empty] | чугун | 72.5 | 100
8 | пр. Калинина, 144, КК-стена дома | [6 empty] | чугун | 12.5 | 100
9 | пр. Калинина, д. 51 (КК-1- стена дома) | чугун | 14.9 | 100 |  |  |  | чугун | 15.4 | 100 | [5 empty] | чугун |  | 10 | 100
10 | пр. Калинина, д. 63 (КК-2 -стена дома) | [6 empty] | чугун | 37 | 100 | [5 empty] | чугун |  | 25.6 | 100
11 | пр. Калинина, д. 82 (КК-4 - стена дома) | [6 empty] | чугун | 27.5 | 100 | [5 empty] | чугун |  | 14.5 | 100
12 | пр. Кирова 14, (КК-10-стена дома) | чугун | 59.5 | 100 |  |  |  | чугун | 40.3 | 100
13 | пр. Кирова 31, (КК-8-стена дома) | чугун | 44.9 | 100 |  |  |  | чугун | 38.4 | 100 | керамика | 15.7 |  | 100
14 | пр. Кирова 48, (КК-3-стена дома) | чугун | 11.23 | 100 |  |  |  | чугун | 9.2 | 100 | чугун | 15.87 |  | 100 |  | чугун |  | 9.6 | 100
15 | пр. Кирова 80 (КК-12-стена дома) | чугун | 18.5 | 100 | чугун | 2.6 | 100 | чугун | 17 | 100 | [5 empty] | чугун |  | 56.4 | 100
16 | пр. Кирова, 5 (КК-1 - стена дома) | чугун | 61.3 | 100 |  |  |  | чугун | 91.6 | 100 | чугун | 31.1 |  | 100
17 | пр. Кирова, 58 (КК-10 - стена дома) | [9 empty] | керамика | 127.5 |  | 100
18 | пр. Кирова, 60 (КК-9 - стена дома) | чугун | 12.9 | 100 |  |  |  | асбо цемент | 18.3 | 100 | чугун | 29 |  | 100 |  | асбоце мент |  | 29.3 | 100
19 | пр. Кирова, 71 | [6 empty] | - | -
20 | пр. Кирова, 73 (КК-7 -стена дома) | [6 empty] | чугун, керамика | 82 | 100
21 | пр. Кирова, 81 (КК-6 стена дома) | чугун | 10.2 | 100 | чугун | 11.8 | 100 | керамика | 16.6 | 100 | керамика | 64.4 |  | 100
22 | ул. 50 лет ВЛКСМ 122
23 | ул. Акопянц, 7, КК-стена дома |  |  |  | чугун | 16 | 100
24 | ул. Анисимова, 15, КК-стена дома | чугун | 5 | 100 | [6 empty] | керамика | 12 |  | 100
25 | ул. Бунимовича, 48, КК-1-стена дома | [6 empty] | чугун | 12.4 | 100
26 | ул. Власова, д. 1, (КК-1а стена дома) | чугун | 7.2 | 100
27 | ул. Власова, д. 10, (КК-3 стена дома) | [6 empty] | керамика | 28.6 | 100 | керамика | 15.8 |  | 100
28 | ул. Власова, д. 11, (врезка -КК-1-4-стена дома) | [6 empty] | чугун | 11.9 | 100 | чугун | 27.6 |  | 100
29 | ул. Власова, д. 13, (врезка -КК-1-3-стена дома) | [6 empty] | керамика | 14.1 | 100 | чугун | 31.5 |  | 100
30 | ул. Власова, д. 31, (КК-2а стена дома) | [9 empty] | керамика | 29.7 |  | 100
31 | ул. Власова, д. 38, (КК-8 стена дома) | [6 empty] | керамика | 19 | 100 | керамика | 32 |  | 100
32 | ул. Власова, д. 4, (КК-4 стена дома) | [9 empty] | керамика | 7 |  | 100
33 | ул. Власова, д. 41, (КК- стена дома) | чугун | 35.4 | 100 |  |  |  | чугун | 15 | 100 | керамика | 24.9 |  | 100
34 | ул. Власова, д. 45, (врезка-КК-1- стена дома) | чугун | 10.5 | 100 |  |  |  | чугун | 21.7 | 100
35 | ул. Власова, д. 47А, (КК-1 стена дома) | [9 empty] | керамика | 9.15 |  | 100
36 | ул. Гоголя, 16, КК-стена дома | [6 empty] | чугун | 49.5 | 100 | керамика | 21.7 |  | 100
37 | ул. Дегтярева, д. 17 ( сведения отсутствуют)
38 | ул. Дегтярева, д. 19 (КК-2 - стена дома) | чугун | 7.5 | 100 |  |  |  | чугун | 2.6 | 100 | керамика | 12.2 |  | 100
39 | ул. Дегтярева, д. 48 (КК-4а стена дома) | чугун | 3.6 | 100 |  |  |  | чугун | 24.5 | 100 | чугун | 12.2 |  | 100
40 | ул. Дзержинского, 19, КК-1а-стена дома | [6 empty] | чугун | 36.7 | 100
41 | ул. Дзержинского, 43,КК-стена дома | [9 empty] | керамика | 25.5 |  | 100
42 | ул. Дзержинского, 54, КК-стена дома | чугун | 3.8 | 100 |  |  |  | чугун | 26 | 100
43 | ул. Дзержинского, 58, КК-стена дома | [6 empty] | чугун | 31.6 | 100
44 | ул. Дзержинского, 72, КК-стена дома | [6 empty] | чугун | 20.05 | 100 | керамика | 38.8 |  | 100 |  | керамика |  | 10.7 | 100
45 | ул. К. Маркса, КК-стена дома | [6 empty] | чугун | 29 | 100
46 | ул. К. Хетагурова, д. 10 (КК-8 стена дома) | [6 empty] | керамика | 11.7 | 100 | чугун | 64 |  | 100
47 | ул. К. Хетагурова, д. 11 (врезка стена дома) | [6 empty] | чугун | 34.2 | 100
48 | ул. К. Хетагурова, д. 16 (КК-стена дома) | [9 empty] | чугун | 46.3 |  | 100
49 | ул. К. Хетагурова, д. 17 (врезка стена дома) | [6 empty] | чугун | 103.1 | 100
50 | ул. К. Хетагурова, д. 23 (КК-13,13а - стена дома) | [6 empty] | чугун | 54.7 | 100 | [5 empty] | керамика |  | 150.4 | 100
51 | ул. К. Хетагурова, д. 8 (КК-5 стена дома) | чугун | 14.5 | 100 |  |  |  | чугун | 45.2 | 100
52 | ул. К.Маркса, 6, КК-стена дома | [6 empty] | чугун | 9 | 100 | керамика | 2.4 |  | 100
53 | ул. К.Маркса, 9, КК-стена дома | [6 empty] | чугун | 15 | 100 | керамика | 5 |  | 100
54 | ул. Козлова, 24, КК-стена дома | [6 empty] | чугун | 71 | 100 | керамика | 21.2 |  | 100 |  | керамика |  | 25 | 100
55 | ул. Козлова, 25/2, КК-стена дома | [6 empty] | чугун | 108 | 100 | керамика | 60.6 |  | 100
56 | ул. Козлова, 27, КК-стена дома | [6 empty] | чугун | 65.8 | 100 | керамика | 27.5 |  | 100
57 | ул. Крайнего, д. 28 (КК-стена дома) | [6 empty] | чугун | 15.5 | 100
58 | ул. Крайнего, д. 35 (КК-4 -стена дома) | [6 empty] | чугун | 19 | 100 | керамика | 22 |  | 100
59 | ул. Крайнего, д. 37 (КК-6 -стена дома) | [6 empty] | чугун | 28.5 | 100 | [5 empty] | керамика |  | 39 | 100
60 | ул. Крайнего, д. 54 (КК-12 -стена дома) | [6 empty] | чугун | 73.1 | 100 | чугун | 77.4 |  | 100 |  | керамика |  | 19 | 100
61 | ул. Крайнего, д. 58 (КК-9 -стена дома) | [9 empty] | керамика | 48.3 |  | 100 |  | керамика |  | 79.5 | 100
62 | ул. Крайнего, д. 83 (КК-6 -стена дома) | [9 empty] | керамика | 29.5 |  | 100 |  | керамика |  | 38.4 | 100
63 | ул. Красная, 8, КК-стена дома | [6 empty] | чугун | 13.5 | 100 | керамика | 13.7 |  | 100
64 | ул. Красноармейская, д. 15 (КК-4,5 -стена дома) | [6 empty] | чугун | 45.4 | 100 | керамика | 32 |  | 100
65 | ул. Ленина, 20, КК-стена дома | [6 empty] | чугун | 74 | 100
66 | ул. Лермонтова, 2, КК-5-стена дома | чугун | 2.5 | 57.5 |  |  |  | чугун | 47 | 57.5 | [5 empty] | керамика |  | 72.7 | 100
67 | ул. Лермонтова, 5, КК-стена дома | [6 empty] | чугун | 21.5 | 100 | [5 empty] | керамика |  | 118.5 | 100
68 | ул. Лермонтова, 7 КК-4а-стена дома | [9 empty] | керамика | 10.4 |  | 100 |  | керамика |  | 47.8 | 100
69 | ул. Малыгина, 38, КК-стена дома | [6 empty] | чугун | 23.5 | 100
70 | ул. Мира, 10, КК-стена дома | чугун | 20 | 100 |  |  |  | чугун | 68.93 | 100
71 | ул. Мира, 7, КК-стена дома | [6 empty] | чугун | 40 | 100
72 | ул. Н. Попцовой д. 18 (врезка стена дома) | [6 empty] | чугун | 32 | 100
73 | ул. Н. Попцовой д. 7 (КК-9-стена дома) | [6 empty] | чугун | 13.05 | 100 | чугун | 5.15 |  | 100 |  | керамика |  | 131 | 100
74 | ул. Павлова, 14, КК-стена дома | [6 empty] | чугун | 32.6 | 100
75 | ул. Пастухова, 23, КК-стена дома | [6 empty] | чугун | 40.5 | 100
76 | ул. Пастухова, 30, КК-стена дома | [6 empty] | чугун | 9 | 100
77 | ул. Пастухова, 33, КК-стена дома | [6 empty] | чугун | 16.8 | 100 | [5 empty] | керамика |  | 13 | 100
78 | ул. Пастухова, 39, КК-стена дома | [6 empty] | чугун | 11.5 | 100 | керамика | 26.4 |  | 100
79 | ул. Первомайская, д. 145а КК-2-стена дома | [6 empty] | чугун | 15.5 | 100
80 | ул. Первомайская, д. 29 ( КК-1а,3а стена дома) | [6 empty] | чугун | 62.2 | 100
81 | ул. Первомайская, д. 44 (врезка стена дома) | [6 empty] | чугун | 20.65 | 100
82 | ул. Первомайская, д. 75 (КК-4,4а стена дома) | [6 empty] | чугун | 43.4 | 100
83 | ул. Первомайская, д.141 (КК-2,2а стена дома) | [6 empty] | чугун | 25.5 | 100 | асб | 19.2 |  | 100
84 | ул. Рожанского, 27, КК-стена дома | [6 empty] | чугун | 53 | 100
85 | ул. Рубина, 2, КК-стена дома | [9 empty] | керамика | 15.6 |  | 100
86 | ул. Рубина, 3, КК-стена дома | [9 empty] | керамика | 38 |  | 100
87 | ул. Соборная, 20, КК-стена дома | [6 empty] | чугун | 40 | 100 | керамика | 15 |  | 100
88 | ул. Советской Армии, 109, КК-стена дома | [6 empty] | чугун | 50 | 100
89 | ул. Советской Армии, 112, КК-стена дома | [6 empty] | чугун | 22.6 | 100
90 | ул. Теплосерная д. 128 (стена дома)
91 | ул. Теплосерная д. 28 (КК-3а стена дома) | [9 empty] | чугун | 77.5 |  | 100
92 | ул. Теплосерная д. 97 (КК-1а стена дома) | [6 empty] | чугун | 4 | 100
93 | ул. Университетская, 13, КК-11а-стена дома | [6 empty] | чугун | 95.2 | 100 | керамика | 18 |  | 100 |  | керамика |  | 19.2 | 100
94 | ул. Университетская, 27 КК-стена дома | [6 empty] | чугун | 38.8 | 100 | керамика | 24.5 |  | 100
95 | ул. Университетская, 55, КК-стена дома | [6 empty] | чугун | 15.4 | 100
96 | ул. Университетская, 57, КК-стена дома | чугун | 17.6 | 100 |  |  |  | чугун | 29.6 | 100 | керамика | 32.4 |  | 100
97 | ул. Университетская, 61, КК-стена дома | [6 empty] | чугун | 16.3 | 100
98 | ул. Университетская, д. 20 (КК-6а стена дома) | [14 empty] | керамика/чугун |  | 70.2 | 100
99 | ул. Университетская, д. 21 (КК-стена дома) | [6 empty] | чугун | 38.3 | 100
100 | ул. Февральская, 196, КК-стена дома | [6 empty] | чугун | 35 | 100
101 | ул. Фрунзе, д. 12 (КК-3-стена дома) | [6 empty] | чугун | 39.3 | 100
102 | ул. Фрунзе, д. 15 (врезка-стена дома) | чугун | 3.2 | 100 |  |  |  | чугун | 30 | 100 | чугун | 36.8 |  | 100
103 | ул. Фрунзе, д. 18 (КК-4-стена дома) | [6 empty] | чугун | 24.1 | 100
104 | ул. Фрунзе, д. 2 (КК-3-стена дома) | [6 empty] | чугун | 19.8 | 100 | чугун | 11.6 |  | 100
105 | ул. Фрунзе, д. 4 (КК-4-стена дома) | чугун | 2.6 | 100 |  |  |  | чугун | 54.7 | 100
106 | ул. Чехова, 55, КК-стена дома | [6 empty] | чугун | 35 | 100
107 | ул. Шоссейная, 140 КК-2а-стена дома | [6 empty] | чугун | 39 | 100
108 | ул. Эльбрусская, 10, КК-стена дома | [6 empty] | чугун | 12 | 100
109 | ул. Юбилейная, 31, КК-2-стена дома | [6 empty] | чугун | 36.7 | 100
110 | ул. Юбилейная, 35,КК-стена дома | [9 empty] | керамика | 9.3 |  | 100
111 | ул. Ясная, 13, КК-4-стена дома | [6 empty] | чугун | 77 | 100
| ИТОГО |  | 366.83 | 97.98 |  | 30.4 | 100 |  | 3063.68 | 99.52 |  | 1393.87 |  | 100 |  |  |  | 1009.4 | 100
1 | ст. Константиновская ул. Ленина 24 | [6 empty] | керамика | 32.5 | 90 | керамика | 37.5 |  | 90
2 | ст. Константиновская ул. Ленина 30 | [6 empty] | керамика | 45 | 82.5
3 | ст. Константиновская ул. Ленина 38 | [6 empty] | керамика | 42.5 | 72.5 | [5 empty] | керамика |  | 20 | 72.5
4 | ст. Константиновская ул. Ленина 40 | [6 empty] | керамика | 87.5 | 67.5
|  |  | 0 |  |  | 0 |  |  | 207.5 | 78.13 |  | 37.5 |  | 90 |  |  |  | 20 | 72.5
1 | ст. Константиновская ул. Ленина 26 | [6 empty] | керамика | 27.5 | 85 | [5 empty] | керамика |  | 20 | 85
2 | ст. Константиновская, ТСЖ "Станичное-28, ул. Ленина 28 | [6 empty] | керамика | 87.5 | 85
3 | ст. Константиновская, ТСЖ "Станичное-34", ул. Ленина 34 | [6 empty] | керамика | 72.5 | 77.5 | керамика | 22.5 |  | 77.5
4 | ст. Константиновская, ТСЖ "Станичное-36", ул. Ленина 36 | [6 empty] | керамика | 57.5 | 75
5 | ст. Константиновская, ТСЖ "Станичное-42", ул. Ленина 42 | [6 empty] | керамика | 75 | 52.5
6 | ул. Нежнова 56/3, ТСЖ Акация, КК -стена дома | [14 empty] | поли пропилен |  | 85 | 12.5
7 | ул. Зорге, 7, ТСЖ "Прогресс", КК-7, 4, 3, 2- стена дома | [6 empty] | чугун | 46 | 100
8 | ул. Московская, 76, ТСЖ "Ковчег" | [6 empty] | чугун | 16 | 100 | чугун | 15 |  | 100
9 | ул. 1-ая Набережная, 32/3, КК-33-28 стена дома, ТСЖ "Водник-3" | [6 empty] | чугун | 30 | 50 | чугун | 125 |  | 52.5
10 | ул. Московская, 60, ТСЖ "Лидер", стена дома - КК | [6 empty] | чугун | 16 | 100 | чугун | 60 |  | 100
11 | ул. Московская, 3, ТСЖ Московская-3, стена дома-КК-17,16,13 | [6 empty] | чугун | 6 | 100 | чугун | 18 |  | 100
12 | пр. Калинина 162, ТСЖ "Легион" стена дома- КК-8-КК-1 | [6 empty] | чугун | 24.7 | 40 | чугун | 149.5 |  | 40
13 | ул. Нежнова 67/1, ТСЖ Надежда, КК -стена дома | [9 empty] | чугун | 275 |  | 30
14 | ул. Пестова 36/2 ТСЖ Новые технологии стена дома КК-1-КК-2,КК-3-КК-4 | [9 empty] | чугун | 45 |  | 15
15 | ул. 1-ая Набережная, 30, ТСЖ "Водник (Набережная 30)" стена дома-КК-1-КК-9 | [6 empty] | чугун | 111 | 80 | чугун | 16 |  | 80
16 | Бульварная 46 корп. 1 ТСЖ "Оазис" стена дома-КК36-КК-38 | [6 empty] | чугун | 10 | 15 | чугун | 60 |  | 15
17 | ул. 1-ая Бульварная 27 ЖК "Кавказ" стена дома - КК-1-3 - ККМ | [14 empty] | чугун |  | 90 | 100
18 | ул. Ермолова 9 корп. 3 ТСЖ Кедр стена дома КК--1 ККМ | [14 empty] | керамика |  | 20 | 100
19 | ул. Ермолова 14 корп. 5 ТСЖ Авиатор стена дома - КК-1-3 | [6 empty] | а/ц | 32 | 27.5 | чугун | 28 |  | 27.5
20 | ул. Панагюриште 4 ТСЖ Эврика-7 стена дома - КК | [6 empty] | чугун | 44 | 42.5
21 | ул. Московская 72 корп. 2, ЖСК Огонек стена дома - КК | [6 empty] | чугун | 65 | 100
22 | ул. Украинская 33 ТСЖ Наш дом - Пятигорск стена дома - КК | [6 empty] | керамика | 105 | 100
23 | ул. Мира/Кутейникова 46/27 стена дома КК-1-6 | [6 empty] | чугун | 132.5 | 32.5
24 | ул. Луговая 2 ТСЖ Водник (Луговая 2) стена дома- КК-ККМ | [6 empty] | чугун | 57.7 | 100 | чугун | 16 |  | 100
25 | ул. Аллея Строителей 10 корп. 2 ТСЖ Ласточка стена дома - КК | [6 empty] | чугун / пластик | 13 | 100
26 | ул. 1-ая Бульварная 43 А, ТСЖ Мир стена дома -КК-7-10 | [9 empty] | чугун | 96.5 |  | 100
27 | ул. Панагюриште 4 ТСЖ Эврика-7/2 стена дома - КК | [6 empty] | чугун | 43 | 5
28 | ул. Панагюриште 4 ТСЖ Эврика-7/1 стена дома - КК | [6 empty] | чугун | 13 | 20
29 | ул. Нежнова 72/1 ТСЖ Зеркало-3 стена дома-КК | [14 empty] | чугун |  | 51 | 20
30 | ул. Дворянникова 20, 20а ТСЖ Маяк, стена дома -КК | [9 empty] | керамика | 44 |  | 13
31 | ул. Московская 34 а, ТСЖ "Новые технологии - 2" стена дома - КК-1-7 | [9 empty] | керамика | 56 |  | 7.5
32 | ул. Людкевича 7, стена дома- КК | [9 empty] | керамика | 23.5 |  | 100
33 | пр. Оранжерейный д. 9 подъезд 2, ТСЖ Комфорт, стена дома - КК | [6 empty] | чугун | 11 | 35
34 | ул. Аллея Строителей 9 ТСЖ Машук-20 стена дома - КК | [6 empty] | чугун | 110 | 100
35 | ул. Адмиральского 8 корп. 1 ТСЖ Эврика-2 стена дома - КК | [9 empty] | чугун | 30 |  | 82.5
36 | ул. Адмиральского 8 корп. 3 ТСЖ Эврика-3 стена дома - КК | [6 empty] | чугун | 100 | 80 | чугун | 80 |  | 80
37 | пр. Калинина 40, ТСЖ "Ромашка -1" стена дома- КК | [6 empty] | керамика | 67 | 17.5
38 | ул. Адмиральского 10 ТСЖ Удача стена дома - КК | [6 empty] | чугун | 91 | 100
39 | ул. Баксанская 3б ТСЖ Сигнал стена дома - КК | [6 empty] | керамика | 75 | 67.5
40 | ул. Оранжерейный проезд 9 ТСЖ Маяк стена дома - КК | [9 empty] | чугун | 74 |  | 35
41 | ул. Оранжерейный проезд 9 ТСЖ Уют стена дома - КК | [9 empty] | чугун | 43.5 |  | 35
42 | ул. Ессентукская 78/1, ул. Ессентукская 78/2 ТСЖ Эврика-5, ТСЖ Автомобилист стена дома - КК | [14 empty] | керамика |  | 222.5 | 80
43 | ул. Адмиральского 31 ТСЖ Адмиральского 31 стена дома - КК | [6 empty] | чугун | 110 | 82.5
44 | пр. 40 лет Октября 21, ТСЖ Успех - 1 стена дома - КК | [6 empty] | чугун/ пропилен | 150 | 100
45 | ул. Аллея Строителей 6 корп. 1 ТСЖ Монтажник, стена дома - КК | [6 empty] | чугун | 90 | 87.5
46 | ул. Бутырина 1, ТСЖ Майский, ВК - стена дома | [6 empty] | полиэти лен | 30 | 50 | керамика | 147.5 |  | 100
47 | ул. Московская 62 ТСЖ Пионер, стена дома - КК | [6 empty] | чугун | 75 | 100
48 | ул. Московская 14 корп. 7 ТСЖ Геодезист, стена дома - КК | [6 empty] | керамика | 6 | 100
49 | ул. Краснознаменная 59/37, ТСЖ Ратоборец, стена дома - КК | [6 empty] | чугун | 26 | 32.5
50 | ул. Солдатский пр. 2, ТСЖ Легион, стена дома - КК | [6 empty] | чугун | 35.8 | 100
51 | ул. Нежнова 51/1, ТСЖ Зеркало, стена дома - КК | [9 empty] | чугун | 209 |  | 32.5
52 | ул. Аллея Строителей 5, ТСЖ Восход, стена дома - КК | [6 empty] | чугун | 12 | 100
53 | ул. Московская 88 корп. 1 ТСЖ Строитель, стена дома - КК
54 | ул. 295 Стрелковой Дивизии 18, ТСЖ Ромашка - 2, стена дома - КК | [9 empty] | асбест | 60 |  | 12.5
55 | ул. Октябрьская 58 а, ТСЖ Учитель, стена дома - КК | [6 empty] | чугун | 10 | 100
56 | пр. Оранжерейный д. 9 , ТСЖ Старт, стена дома - КК | [9 empty] | чугун | 117.5 |  | 35
57 | ул. Панагюриште 8 а, ТСЖ Эврика, стена дома - КК | [6 empty] | чугун | 83.5 | 95
58 | ул. 40 лет Октября, 53 а, ТСЖ Эрг, стена дома - КК | [6 empty] | керамика | 20 | 22.5
59 | ул. Сельская 24 корп. 2, ТСЖ Строитель 2, стена дома - КК | [6 empty] | чугун | 55 | 72.5 | чугун | 75 |  | 72.5
60 | ул. Ленина 22/ Соборная 13, 15, ТСЖ Центр - 22, стена дома - КК | [6 empty] | чугун | 107.5 | 100
61 | пр. Свободы 48, ТСЖ Импульс, стена дома - КК | [6 empty] | полипро пилен | 82.5 | 2.3
62 | пр. Кирова 71 ТСЖ Единство, стена дома - КК | [6 empty] | чугун | 15 | 100
63 | ул. Рудничная, 32, ТСЖ Олимп, стена дома - КК | [9 empty] | керамика | 72 |  | 57.5
64 | ул. 295 Стрелковой Дивизии 11, ТСЖ Лермонтовский, стена дома - КК | [9 empty] | керамика | 75 |  | 26.6
65 | ул. 1-ая Бульварная 8 ТСЖ Космос стена дома - КК | [6 empty] | чугун | 90 | 100
66 | ул. Пушкинская 31 корп. 1, ТСЖ Машук - 97, стена дома - КК | [6 empty] | чугун | 37.5 | 30
67 | ул. Пушкинская 31 корп. 2, ТСЖ Машук - 97, стена дома - КК | [6 empty] | чугун | 25 | 27.5
68 | ул. Пушкинская 31 корп. 3, ТСЖ Машук - 97, стена дома - КК | [6 empty] | чугун | 42.5 | 27.5
69 | ул. Пушкинская 31 корп. 4, ТСЖ Машук - 97, стена дома - КК | [6 empty] | чугун | 65 | 25
70 | ул. Пушкинская 31 корп. 5, ТСЖ Машук - 97, стена дома - КК | [6 empty] | чугун | 20 | 22.5
71 | ул. Егоршина 4 ТСЖ Егоршина 4, КК - стена дома | [6 empty] | чугун | 70 | 32.5
72 | ул. Орджоникидзе 15, ТСЖ Машук - 31, стена дома - КК | [6 empty] | чугун | 33 | 100
|  |  | 0 |  |  | 0 |  |  | 2830.2 | 67.26 |  | 2033.5 |  | 56.56 |  |  |  | 488.5 | 66.25
1 | ул. 295-я Стрелковая Дивизия, 18 | [6 empty] | чугун | 82.5 | 55
2 | просп. Калинина, 20 | [6 empty] | чугун | 66.6 | 95
3 | просп. Кирова, 82 | чугун | 11 | 100
4 | ул. Крайнего, 2 | [6 empty] | чугун | 62.5 | 65
5 | ул. Крайнего, 2Б | [9 empty] | чугун | 37 |  | 80
6 | ул. Крайнего, 6 | [6 empty] | чугун | 27.4 | 45
7 | ул. Красноармейская, 5 | [6 empty] | чугун | 7.5 | 100
8 | ул. Красноармейская, 11А | чугун, пролипропилен | 34.5 | 100
9 | ул. Кузнечная, 2 | [6 empty] | чугун, пролипропилен | 123 | 52.5
10 | пер. Малиновского, 9 | [6 empty] | чугун | 163 | 17.5
11 | ул. Малыгина, 21А | [6 empty] | чугун | 12.8 | 63
12 | ул. Малыгина, 24/ Университетская, 32А | [6 empty] | чугун | 123.5 | 77.5
13 | ул. Московская, 74 | [6 empty] | чугун | 69 | 100
14 | ул. Московская, 92/1 | [6 empty] | чугун | 150 | 100
15 | ул. Московская, 94/1 | [6 empty] | чугун | 147.5 | 100
16 | ул. Нины Попцовой, 7 | [6 empty] | чугун | 68 | 100
17 | ул. Пирогова, 17 (1-я очередь) | [6 empty] | чугун | 27.4 | 37.5
18 | ул. Пирогова, 17 (2-я очередь) | [6 empty] | чугун | 12.2 | 32.5
19 | ул. Пирогова, 17 (3-я очередь) | [6 empty] | чугун | 12.5 | 20
20 | ул. Пирогова, 20/Кузнечная, 8 | [6 empty] | чугун, пролипропилен | 175.5 | 45
21 | ул. Университетская, 32Б | [6 empty] | чугун | 78 | 67.5
22 | ул. Университетская, 34 | [6 empty] | чугун | 80 | 95
23 | ул. Университетская, 36 | [6 empty] | чугун | 66 | 100
24 | ул. Университетская, 36А | [6 empty] | чугун | 76.5 | 45
25 | ул. Университетская, 38 | [6 empty] | чугун | 35 | 100
26 | ул. Университетская, 47 | [6 empty] | чугун | 63 | 100
|  |  | 45.5 | 100 |  | 0 |  |  | 1729.4 | 70.13 |  | 37 |  | 80 |  |  |  | 0
| ВСЕГО |  | 1900.93 |  |  | 127.7 |  |  | 39105.08 |  |  | 32442.41 | [5 empty] | 12671.41

## Лист2
Приложение № 10
Перечень выявленных бесхозных объектов централизованной системы водоотведения и перечень организаций, уполномоченных на их эксплуатацию
№ п/п | Участок сети канализации | Диаметр сети канализации, мм
|  | материал 50 мм | Протяженность, м | % износа | материал 75 мм | Протяженность, м | % износа | материал 100 мм | Протяженность, м | % износа | материал 150 мм | Протяженность, м | % износа | материал 200 мм | Протяженность, м | % износа
Управление здравоохранения
1 | Поликлиника ул. Адмиральского 2/3, стена дома-КК | [12 empty] | керамика | 85 | 55
2 | МУЗ "Гор.больница № 2", ул. Адмиральского 6, стена дома-КК | [12 empty] | керамика | 264 | 60
3 | Канализационные выпуска от корпусов МУЗ "Центральная городская больница г. Пятигорска" | [6 empty] | чугун | 110 | 100
[8 empty] | а/ц | 40 | 100
4 | Внутриплощадочные сети МУЗ "Центральная городская больница г. Пятигорска" до врезки в магистральную сеть канализации | [9 empty] | керамика | 150 | 100 | керамика | 520 | 100
[11 empty] | чугун | 70 | 100 | а/ц | 280 | 100
5 | ГУЗ "Пятигорский противотуберкулезный диспансер", стена здания - КК | [12 empty] | чугун, керамика | 180 | 77.5
6 | МУЗ "Детская городская больница г. Пятигорска", ул. Пушкинская, 4, стена здания- КК | [9 empty] | чугун | 240 | 100
7 | МУЗ "Детская городская больница г. Пятигорска", детская поликлиника, пр. Калинина 5, стена здания- КК | [9 empty] | чугун | 150 | 52
8 | МУЗ "Детская городская больница г. Пятигорска", детская поликлиника, ул. Аллея Строителей 2 | [6 empty] | чугун | 8 | 100
9 | МУЗ "Поликлиника № 1", ул. Бульварная 37, стена дома-КК | [12 empty] | чугун | 199 | 100
10 | ГУЗ "Пятигорский онкологический диспансер", пр. Калинина 31 (радиологическое отделение) | [9 empty] | чугун | 130 | 100
| ГУЗ "Пятигорский онкологический диспансер", пр. Калинина 31 (лучевое отделение) | [9 empty] | чугун | 95 | 100
| ГУЗ "Пятигорский онкологический диспансер", пр. Калинина 31 (дневной стационар) | [9 empty] | чугун | 120 | 100
| ГУЗ "Пятигорский онкологический диспансер", пр. Калинина 31 (диагностическое отделение) | [9 empty] | чугун | 185 | 100
| ГУЗ "Пятигорский онкологический диспансер", пр. Калинина 31 (онкологический диспансер) | [9 empty] | чугун | 83 | 100
11 | МУЗ "Пятигорская стоматологическая поликлиника" ул.40-лет Октября 19, стена здания -КК | чугун | 5.6 | 100
12 | МУЗ "Пятигорская стоматологическая поликлиника" ул. Шатило, 20, стена здания - КК | чугун | 21 | 40
13 | МУЗ "Пятигорский родильный дом", пр. Кирова 39, стена дома-КК | [6 empty] | чугун | 3 | 52.5
14 | МУЗ "Пятигорский родильный дом", пр. Калинина 29, стена дома-КК | [9 empty] | чугун | 58.5 | 87.5
15 | МУЗ "Пятигорская станция скорой медицинской помощи" ул. Пирогова 22, стена здания - КК | [6 empty] | чугун | 3 | 100
16 | МУЗ "Пятигорская станция скорой медицинской помощи" ул. Пащенко 112, стена здания - КК | [9 empty] | чугун | 50 | 100
17 | МУЗ "Пятигорский наркодиспансер" ул. Красная 4, стена здания - КК | [6 empty] | чугун | 16.6 | 100
18 | МУЗ "Гор. Поликлиника № 3", пос. Нижнеподкумский ул. Зубалова 32, стена здания - КК | поли пропилен | 129 | 0.3
19 | МУЗ "Гор. Поликлиника № 3", ст.Константиновская, ул. Октябрьская 110, стена здания - КК | [6 empty] | а/ц | 14 | 100
20 | МУЗ "Гор. Поликлиника № 3", ул. Захарова 12, филиал № 2, стена здания - КК | [6 empty] | чугун | 150 | 100
21 | МУЗ "Гор. Поликлиника № 3", ул. Ленина 29, стена здания - КК | [9 empty] | чугун | 8 | 92.5
22 | МУЗ "Гор. Поликлиника № 3", пр. Сов. Армии 72 | [9 empty] | чугун | 182 | 100
23 | МУЗ "Гор. Поликлиника № 3", пр. Сов. Армии 95, стена здания - КК | [9 empty] | чугун | 115 | 100
24 | МУЗ "Гор. Поликлиника № 3", пр. Сов. Армии 88, стена здания - КК | [9 empty] | а/ц | 140 | 100
| ИТОГО |  | 155.6 | 46.7667 |  | 0 |  |  | 344.6 | 94.0625 |  | 1776.5 | 95.4667 |  | 1528 | 82.0833
Управление культуры
1 | МОУ ДОД "Детская художественная школа", пр. Кирова 68 | [6 empty] | чугун | 25 | 100
2 | МОУ ДОД "Детская музыкальная школа № 2", ул. Восстания 91 | [9 empty] | асбо цемент | 5 | 100
3 | МОУ ДОД "Детская музыкальная школа № 2", пр. Советской Армии 114 | [6 empty] | поли пропилен | 15 | 15
4 | пос. Нижнеподкумский, ул. Зубалова 35А, МУК КТ СДК | [6 empty] | поли пропилен | 5 | 15
5 | ст. Константиновская ул. Октябрьская 108 "Дом культуры" | [6 empty] | чугун | 150 | 52.5
6 | ГУК "Пятигорский краеведческий музей", ул. Бернардацци 2 | [6 empty] | чугун | 45 | 100
7 | МУК ЦБС библиотека-филиал № 5, ул. Энгельса 105 | [12 empty] | керамика | 31 | 100
8 | Центральная городская библиотека им. Горького, ул. Козлова 1 | [6 empty] | чугун | 10.5 | 67.5 | чугун | 95.5 | 67.5
9 | МУК ЦБС библиотека-филиал № 12, ул. 2-ая линия 151а | [6 empty] | чугун | 4 | 65
10 | МУК ЦБС библиотека-филиал № 4, пр. Советской Армии, 112 | поли пропилен | 2 | 8.3 |  |  |  | поли пропилен | 6.5 | 8.3 |  |  |  | поли пропилен | 35 | 8.3
11 | ГУК "Гос. Музей-заповедник М. Ю. Лермонтова", ул. Лермонтова 4 | чугун | 8.5 | 77.5 | [6 empty] | чугун | 68.5 | 77.5
12 | МУК "Дом национальных культур", пр. Кирова 39 | [6 empty] | чугун | 17.5 | 100 | чугун | 55 | 100
13 | МОУ ДОД "Детская музыкальная школа № 1", Городской дом культуры, пр. 40 лет Октября 10 | [9 empty] | асбо цемент | 90.5 | 100
14 | КЗ "Камертон", ул. Дунаевского 5 | [9 empty] | керамика | 149.5 | 52.5
15 | Лермонтовская галерея, пр. Кирова 21 | [9 empty] | чугун | 50 | 100
| ИТОГО |  | 10.5 | 42.9 |  | 0 |  |  | 278.5 | 58.1444 |  | 514 | 85.3571 |  | 66 | 54.15
Управление образования
1 | МДОУ д/с № 1 "Василек" ул. Анисимова 7 | [9 empty] | чугун/ керамика | 35 | 100
2 | МДОУ № 2 "Кораблик" ул. пр. Советской Армии 21А | [9 empty] | чугун | 350 | 75
3 | МДОУ д/с № 3 "Ивушка" ул. Ясная 9 | [9 empty] | чугун | 70 | 80
4 | МДОУ д/с № 4 "Солнышко" ул. Аллея Строителей 4, корп. 2 | [9 empty] | чугун | 193.5 | 100
5 | МДОУ д/с № 5 "Колобок", ул. 50 лет ВЛКСМ, № 84 | [6 empty] | чугун | 42.5 | 100
6 | МДОУ д/с № 6 "Ягодка", ул. П. Тольятти 265 | [6 empty] | чугун | 70 | 100 | асбо цемент | 200 | 94
7 | МДОУ д/с № 7, ул. Власова 42 | [9 empty] | керамика | 40 | 100
8 | МДОУ д/с № 8, "Теремок", ул. Козлова, 37 | [9 empty] | чугун | 150 | 52.5
9 | МДОУ д/с № 9 "Ласточка", ул. Теплосерная 108 | [6 empty] | чугун | 18 | 100
10 | МДОУ д/с № 11 "Березка", ул. 50 лет ВЛКСМ 104 | [9 empty] | чугун | 125 | 62
11 | МДОУ д/с № 17, " Золотой ключик", ул. Козлова 11 | [9 empty] | чугун | 280 | 100
12 | МДОУ д/с № 19 "Малыш", ул. Батарейная 42 | [6 empty] | пластик | 100 | 0.3
13 | МДОУ д/с № 20 "Красная шапочка", ул. Краснознаменная 47 | [9 empty] | чугун | 185 | 50
14 | МДОУ д/с № 24, "Звездочка", ул. Зорге, 4 | [6 empty] | чугун | 140 | 100
15 | МДОУ д/с № 26, "Аленький цветочек", ул. Фучика, 8, корп. 3 | [6 empty] | чугун | 250 | 100
16 | МДОУ д/с № 28 "Зайчик", ул. Подстанционная 1 | [6 empty] | чугун | 160 | 100
17 | МДОУ д/с № 29, ул. Больничная, 11 | чугун | 12 | 90 |  |  |  | чугун | 16 | 90
18 | МДОУ д/с № 30 "Белочка", пр. Советской Армии 134 | [6 empty] | чугун | 70 | 100
19 | МДОУ д/с № 31 "Заря", ул. Кучуры 23 А | [6 empty] | чугун | 275 | 100
20 | МДОУ д/с № 32, "Тополек" ул. Аллея Строителей 9, корп. 2 | чугун | 42 | 100 |  |  |  | керамика | 67 | 100 | керамика | 64 | 100
21 | МДОУ д/с № 34, "Родничок", ул. 1-ая Набережная 26 | [6 empty] | чугун | 30 | 77.5 | керамика | 135 | 77.5 | керамика | 35 | 77.5
22 | МДОУ д/с № 36, "Красная гвоздика", ул. Первомайская 143 А
23 | МДОУ д/с № 37, "Аленушка", ул. Мира 69 | [9 empty] | чугун | 160 | 92
24 | МДОУ д/с № 38 "Журавушка", ул. Транзитная 2 | [6 empty] | чугун | 360 | 80
25 | МДОУ д/с № 39, ул. Панагюриште 12 корп. 2 | [6 empty] | чугун | 270 | 100
26 | МДОУ д/с № 40 "Дружба" ул. Кабардинская 1 А | [9 empty] | чугун | 400 | 75
27 | МДОУ д/с № 44, "Саженцы" ул. Матвеева 119, корп. 2 | [12 empty] | чугун | 175 | 100
28 | МДОУ д/с № 45 "Радуга", Ессентукская 76 А | [6 empty] | чугун | 200 | 60
29 | МДОУ д/с № 46, ул. Украинская 152 | [6 empty] | чугун | 43 | 72 |  |  |  | асбо цемент | 276 | 55
30 | МДОУ д/с № 47 "Золотой петушок" ул. Анисимова 3/ ул. Красноармейская 11 | [9 empty] | пластик | 65.5 | 100 | чугун | 136 | 100
31 | МДОУ д/с № 48 "Вишенка", ул. Эльбруская 86 | [6 empty] | чугун | 42 | 100
32 | МДОУ д/с № 51"Золотой орешек", ул. Ленина 27 А | [12 empty] | чугун | 110 | 100
33 | МОУ СОШ № 1, пр. 40 лет Октября 99 | [6 empty] | чугун | 119.7 | 100
34 | МОУ СОШ № 2, ул. Дзержинского 12 | [6 empty] | чугун | 59 | 45
35 | МОУ СОШ № 3, ул. Февральского 283 | [9 empty] | чугун | 50 | 100
36 | МОУ гимназия № 4, ул. Панагюриште 14 А | [6 empty] | сталь | 137 | 88
37 | МОУ СОШ № 5, ул. Бештаугорская 45 А | [12 empty] | чугун | 108 | 72
38 | МОУ СОШ № 6, ул. Университетская 6 | [9 empty] | керамика | 240 | 100
39 | МОУ СОШ № 7, ул. Ленина 11 | [9 empty] | чугун | 117 | 88
40 | МОУ СОШ № 8, ул. Буачидзе 5 | [6 empty] | чугун | 65 | 100
41 | МОУ "Центр образования" №9 | [12 empty] | чугун | 200 | 80
42 | МОУ СОШ № 10, ул. 50лет ВЛКСМ, 48 | [6 empty] | чугун | 40 | 100
43 | МОУ гимназия № 11, пр. Кирова 83 | [9 empty] | чугун | 60 | 100
44 | МОУ СОШ № 12, ул. Кучуры 24 | [9 empty] | чугун | 389 | 47.5
45 | МОУ СОШ № 14, ул. Р. Люксенбург 68 А | [9 empty] | чугун | 250 | 100
46 | МОУ лицей № 15, ул. Аллея Строителей 7 | [6 empty] | чугун | 25 | 100
47 | МОУ СОШ № 16, пр. Р. Зорге 8 | [6 empty] | чугун | 269 | 100
48 | МОУ НОШ № 17, пр. Кирова 55 | [9 empty] | чугун | 100 | 100
49 | МОУ СОШ № 18, ул. Матвеева 35 А | [6 empty] | чугун | 102 | 100
50 | МОУ СОШ № 19 ул. Ленина 25 | [6 empty] | чугун | 140 | 100 |  |  |  | чугун | 90 | 100
51 | МОУ лицей № 20,ул. Ленина 55 | [6 empty] | чугун | 110 | 100
52 | МОУ СОШ № 21, ул. Советская, 164 | [6 empty] | чугун | 75 | 100
53 | МОУ СОШ № 22, пер. Крутой 5 | [9 empty] | чугун | 400 | 70
54 | МОУ СОШ № 23 ул. 8-ая линия 54 | [9 empty] | чугун | 122 | 100
55 | МОУ СОШ № 24 ул. Гагарина 22 | [6 empty] | чугун | 300 | 55
56 | МОУ СОШ № 25, ул. Энгельса 104 | [9 empty] | чугун | 86 | 100
57 | МОУ СОШ № 26, ул. Энгельса 61 | [6 empty] | чугун | 42 | 100
58 | МОУ СОШ № 27, ул. Краснознаменная 32 | [6 empty] | чугун | 200 | 42
59 | МОУ СОШ № 28, ул. Подстанционная 23 | [6 empty] | чугун | 170 | 38
60 | МОУ СОШ № 29 "Гармония", ул. Украинская 57 | [6 empty] | чугун | 708.9 | 35
61 | МОУ СОШ № 30 ул. Пестова 32 | [6 empty] | чугун | 398 | 15
62 | МОУ ДОД ДЮСОЦ "Дельфин" | [9 empty] | чугун | 26 | 30
63 | ЦДЮТиЭ, ул. Теплосерная 52 | [9 empty] | чугун | 22 | 100
64 | МОУ ДОД СЮТ, ул. Железнодорожная 121 А | [6 empty] | чугун | 20 | 100
65 | МОУ ДОД СЮН, ул. Школьная 154 | [9 empty] | чугун | 31.5 | 65
66 | МОУ ДОД ЦВПВМ пл. Ленина 23 | [6 empty] | чугун | 65 | 100
67 | МОУ ДОД ДПиШ пр. Кирова 41 | [9 empty] | чугун | 95 | 100
68 | Школа-интернат № 27, ул. Школьная 47 | [6 empty] | чугун | 269 | 100
69 | Школа-интернат 8-ого типа, ул. Мира 187 | [9 empty] | чугун | 130 | 100
70 | ГОУ "Детский дом № 32", ул. Лермонтова 3 | [9 empty] | чугун | 65 | 100
| ИТОГО |  | 54 | 95 |  | 0 |  |  | 5468.1 | 83.7243 |  | 4636.5 | 85.7581 |  | 1130 | 85.5625
МУП "Управление жилым фондом"
1 | пер. Зеленый, 3, КК-1а стена дома | [6 empty] | чугун | 4 | 100
2 | ул. Ленина, 4, стена дома - КК | [6 empty] | чугун | 15 | 70 |  |  |  | чугун | 70 | 100
3 | ул. Ленина, 6, стена дома- КК-42-45 | [6 empty] | чугун | 15 | 65 |  |  |  | чугун | 70 | 100
4 | пл. Ленина, 8, стена дома - КК- 39-42 | [6 empty] | чугун | 12 | 65 |  |  |  | чугун | 54 | 100
5 | пр. Калинина 26, стена дома-КК-11-10 | [6 empty] | чугун | 4 | 87.5 | чугун | 17 | 87.5
6 | пр. Калинина 32, стена дома-КК-9, КК-12-КК-16 | [6 empty] | чугун | 13 | 87.5 | чугун | 100 | 87.5
7 | пр. Калинина 48, стена дома-КК-41-36,34 | [6 empty] | чугун | 7 | 100 |  |  |  | чугун | 100 | 100
8 | пр. Калинина, 108, стена дома-К-1-5,КМ | [6 empty] | чугун | 17 | 100 | чугун | 35 | 100
9 | пр. Калинина, 146 КК-19 стена дома | [6 empty] | чугун | 36 | 100 | чугун | 22 | 100
10 | пр. Калинина, 148, КК-24-29 стена дома | [6 empty] | чугун | 24 | 100 | чугун | 45 | 100
11 | пр. Калинина, 150, КК-32, 42-48 стена дома | [6 empty] | чугун | 36 | 100 |  |  |  | чугун | 85 | 100
12 | пр. Калинина, 152, КК-51-55 стена дома | [6 empty] | чугун | 34 | 100 | чугун | 80 | 47.5
13 | пр. Калинина, 154, стена дома-КК-19,20,21,22,23 | [6 empty] | чугун | 20 | 85
14 | пр. Калинина, 156, стена дома-КК-15,16,17,18 | [6 empty] | чугун | 20 | 82.5
15 | пр. Калинина, 158, стена дома-КК-8,9,10,11,12,13,14,15 | [6 empty] | чугун | 32 | 47.5 |  |  |  | чугун | 90 | 47.5
16 | пр. Калинина, 160, стена дома -КК | [6 empty] | чугун | 54 | 72.5 | чугун | 225 | 72.5
17 | пр. Калинина, 17/1, КК-стена дома | [6 empty] | чугун | 24 | 100
18 | пр. Калинина, 17/2 | [6 empty] | чугун | 10 | 62.5
19 | пр. Калинина, 19, КК-70-73-стена дома | [6 empty] | чугун | 36 | 92.5
20 | пр. Калинина, 2/1,стена дома - КК-42-КК-38 | [9 empty] | чугун | 32 | 80 | чугун | 125 | 72.5
21 | пр. Калинина, 2/2,стена дома - КК - 38- 37-36 | [6 empty] | чугун | 142 | 80 |  |  |  | чугун | 210 | 75
22 | пр. Калинина, 2/3, КК- стена дома | [6 empty] | чугун | 143 | 77.5 |  |  |  | чугун | 225 | 77.5
23 | пр. Калинина, 2/4, стена дома-КК-38-20, КК-12 | [6 empty] | чугун | 146 | 100
24 | пр. Калинина, 2/5, стена дома-КК | [6 empty] | чугун | 30 | 70
25 | пр. Калинина, 2/6, стена дома- К-1,2, 2КМ | [6 empty] | чугун | 10 | 75 | чугун | 30 | 75
26 | пр. Калинина, 20 КК-58, 60-64- стена дома | [6 empty] | чугун | 63 | 95
27 | пр. Калинина, 24 | [6 empty] | чугун | 33 | 100
28 | пр. Калинина, 25 а, стена дома- КК | [6 empty] | чугун | 5 | 100
29 | пр. Калинина, 27/2, стена дома - КК- 10 | [6 empty] | чугун | 12 | 100
30 | пр. Калинина, 27/3, КК-12,13-стена дома | [6 empty] | чугун | 12 | 100
31 | пр. Калинина, 27/4, КК-стена дома | [6 empty] | чугун | 10 | 100
32 | пр. Калинина, 42б, стена дома-КК-27,26,25,8 | [6 empty] | чугун | 20 | 87.5 | чугун | 48 | 87.5
33 | пр. Калинина, 42в стена дома-КК8,7,6,9-12,17 | [9 empty] | чугун | 10 | 25
34 | пр. Калинина, 6, КК-44,45-стена дома | [6 empty] | чугун | 10 | 100
35 | пр. Калинина, 67 а | [6 empty] | чугун | 28 | 100 |  |  |  | чугун | 35 | 100
36 | пр. Калинина, 6а, стена дома- КК | [6 empty] | чугун | 13 | 100 | чугун | 45 | 100
37 | пр. Калинина, 76, стена дома-КК-3-1 | [6 empty] | чугун | 33 | 100 | чугун | 15 | 100
38 | пр. Калинина, 71, стена дома-К-1,2,КМ | [6 empty] | чугун | 15 | 100 | чугун | 28 | 100
39 | пр. Калинина, 73, стена дома-КК-55-КК-54, стена дома-КК | [6 empty] | чугун | 14 | 100 | чугун | 48 | 100
40 | пр. Калинина, 8 КК-13-15 - стена дома | [6 empty] | чугун | 12 | 82.5
41 | пр. Калинина, 90/2 | [6 empty] | чугун | 14 | 100 | чугун | 8 | 100
42 | пр. Калинина. 88 А,стена дома-КК-39-37, КК-35-34 | [6 empty] | чугун | 6 | 100 | чугун | 18 | 100
43 | пр. Кирова, 47 А, стена дома-КК | [6 empty] | чугун | 16 | 100
44 | пр. Кирова, 51 А, КК--стена дома | [6 empty] | чугун | 28 | 100
45 | пр. Кирова, 58, КК-4а-6а стена дома | [6 empty] | чугун | 16 | 100 | чугун | 29 | 100
46 | пр. Кирова, 61, стена дома-КК-КК-56 | [6 empty] | чугун | 42 | 100
47 | пр. Кирова, 66 | [6 empty] | чугун | 12 | 100 | чугун | 39 | 100
48 | пр. Кирова, 72 | [6 empty] | чугун | 15 | 100 | чугун | 70 | 100
49 | пр. Кирова, 26 (н/ж)КК-стена дома | [6 empty] | чугун | 142 | 100
50 | пр. Кирова, 80, стена дома-К-1-9, КМ | [6 empty] | чугун | 14 | 100 | чугун | 65 | 100
51 | пр. Свободы 65, КК-5-12 стена дома | [6 empty] | чугун | 55 | 100 | чугун | 200 | 40
52 | пр. Свободы 67, КК-16-20 стена дома | [6 empty] | чугун | 37 | 100 |  |  |  | чугун | 80 | 57.5
53 | пр. Свободы, 50 КК-1а,2а-стена дома | [6 empty] | чугун | 20 | 0.825
54 | ул. 1-ая Бульварная, 12, стена дома-КК-31,32,33,КМ | [6 empty] | чугун | 10 | 100 | чугун | 40 | 100
55 | ул. 1-ая Бульварная, 14, стена дома-КК-34,35,38 | [6 empty] | чугун | 7 | 100 | чугун | 30 | 100
56 | ул. 1-ая Бульварная, 16, стена дома-КК-36,37,38 | [6 empty] | чугун | 8 | 100 | чугун | 23 | 100
57 | ул. 1-ая Бульварная, 2 | [6 empty] | чугун | 10 | 100
58 | ул. 1-ая Бульварная, 20 | [6 empty] | чугун | 10
59 | ул. 1-ая Бульварная, 25 | [6 empty] | чугун | 12 | 100 | чугун | 80 | 100
60 | ул. 1-ая Бульварная, 29, стена дома-К-1,2,3, КМ | [6 empty] | чугун | 14 | 82.5 | чугун | 53 | 82.5
61 | ул. 1-ая Бульварная, 2а | [6 empty] | чугун | 11 | 100
62 | ул. 1-ая Бульварная, 31 | [6 empty] | чугун | 15 | 100
63 | ул. 1-ая Бульварная, 39, стена дома-КК-6,7,8,15 | [6 empty] | чугун | 20 | 100 | чугун | 83 | 100
64 | ул. 1-ая Бульварная, 4 | [6 empty] | чугун | 12 | 100
65 | ул. 1-ая Бульварная, 6 | [6 empty] | чугун | 8 | 100 | чугун | 15 | 100
66 | ул. 1-ая Бульварная,18 | [6 empty] | чугун | 9 | 100 |  |  |  | чугун | 45 | 100
67 | ул. 1-ая Набережная, 24 | [6 empty] | чугун | 22 | 72.5 |  |  |  | чугун | 95 | 72.5
68 | ул. 1-ая Набережная, 28 | [6 empty] | чугун | 29 | 77.5 |  |  |  | чугун | 91 | 77.5
69 | ул. 1-ая Набережная, 30 А/1, К-40-52 стена дома | [6 empty] | чугун | 25 | 75 |  |  |  | чугун | 190 | 67.5
70 | ул. 1-ая Набережная, 30 А/2, К_58-57 стена дома | [6 empty] | чугун | 7 | 50 | чугун | 40 | 52.5
71 | ул. 1-ая Набережная, 30 Б, К-49-46 стена дома | [6 empty] | чугун | 14 | 33 |  |  |  | чугун | 100 | 40
72 | ул. 1-ая Набережная, 32/1, К-18-К-22 стена дома | [6 empty] | чугун | 16 | 75 |  |  |  | чугун | 94 | 67.5
73 | ул. 1-ая Набережная, 32/2, К-7-16 стена дома | [6 empty] | чугун | 21 | 50 | чугун | 105 | 52.5
74 | ул. 295-ой Стреловой дивизии,10 стена дома- КК-67,66 | [6 empty] | чугун | 24 | 100
75 | ул. 295-ой Стреловой дивизии,12 стена дома- КК-68-63 | [6 empty] | чугун | 24 | 100 | чугун | 17 | 85
76 | ул. 295-ой Стреловой дивизии,14 стена дома-КК- 69-71-КК -63 | [6 empty] | чугун | 22 | 100 | чугун | 50 | 72.5
77 | ул. 2-ой проезд 12, К-4а стена дома | [6 empty] | чугун | 4 | 100 | чугун | 35 | 100
78 | ул. 2-ой проезд 14, К-1а-3а стена дома | [6 empty] | чугун | 24 | 100 | чугун | 40 | 92.5
79 | ул. 2-ой проезд 9, КК-9 стена дома | [6 empty] | чугун | 40 | 100
80 | ул. 40 лет Октября 27, стена дома-КК-41,42,43,44,45,46 | [6 empty] | чугун | 15 | 100 | чугун | 59 | 100
81 | ул. 40 лет Октября 27 а | [6 empty] | чугун | 8 | 100
82 | ул. 40 лет Октября 28, стена дома-КК-29,30,31 | [6 empty] | чугун | 20 | 100 | чугун | 110 | 100
83 | ул. 40 лет Октября 28 а, стена дома-КК-49,50,51,52 | [6 empty] | чугун | 10 | 100 | чугун | 30 | 100
84 | ул. 40 лет Октября 28/3, стена дома-К-1-4, КМ | [6 empty] | чугун | 12 | 100 | чугун | 64 | 82
85 | ул. 40 лет Октября 30, стена дома-КК-65-66,67,68,69,70 | [6 empty] | чугун | 22 | 100 | чугун | 124 | 90
86 | ул. 40 лет Октября 33, стена дома-КК-86-80,73 | [6 empty] | чугун | 20 | 70 |  |  |  | чугун | 128 | 70
87 | ул. 40 лет Октября 35, стена дома-КК-75-79 | [6 empty] | чугун | 7 | 100 | чугун | 55 | 100
88 | ул. 40 лет Октября 55, КК-24-32- стена дома | [6 empty] | чугун | 9 | 100 | чугун | 53 | 100
89 | ул. 40 лет Октября 59, КК-17-20- стена дома | [6 empty] | чугун | 8 | 100 | чугун | 45 | 100
90 | ул. 40 лет Октября, 12, стена дома-К-1,2,3,4-КМ | [6 empty] | чугун | 18 | 92.5 | чугун | 60 | 92.5
91 | ул. 40 лет Октября, 14К-1-6- стена дома | [6 empty] | чугун | 24 | 100
92 | ул. 40 лет Октября, 16, К-1б-4б - стена дома | [9 empty] | пластик | 100 | 4
93 | ул. 40 лет Октября, 19, К--47-50- стена дома | [6 empty] | чугун | 46 | 85
94 | ул. 40 лет Октября, 21, КК-65-67 - стена дома | [6 empty] | чугун | 35 | 100
95 | ул. 40 лет Октября, 23,К-1а-4а - стена дома | [6 empty] | чугун | 16 | 100
96 | ул. 40 лет Октября, 26, КК-37-39-стена дома | [6 empty] | чугун | 18 | 100
97 | ул. 40 лет Октября, 28/2, стена дома-К-1-4, КМ | [6 empty] | чугун | 16 | 82 | чугун | 170 | 82
98 | ул. 40 лет Октября, 31, стена дома- КК-59-62 | [6 empty] | чугун | 11 | 90
[8 empty] | чугун | 78 | 90
99 | ул. 40 лет Октября, 37, стена дома-КК-41,40,39,38,35,34, стена дома-КК-37,36,34 | [6 empty] | чугун | 28 | 100 | чугун | 38 | 100
100 | ул. 40 лет Октября, 40, КК-48-53 стена дома | [6 empty] | чугун | 58 | 90 | чугун | 89 | 90
101 | ул. 40 лет Октября, 42, КК-45,46-стена дома | [6 empty] | чугун | 9 | 100 | чугун | 67 | 100
102 | ул. 40 лет Октября, 51, стена дома-КК-24,23,21,19,18 | [6 empty] | чугун | 18 | 100 | чугун | 60 | 100
103 | ул. 40 лет Октября, 60, стена дома - К-10-К-4 | [6 empty] | чугун | 11 | 100 | чугун | 55 | 100
104 | ул. 40 лет Октября, 62 К-33-К-37 | [6 empty] | чугун | 11 | 100 |  |  |  | чугун | 30 | 100
105 | ул. 40 лет Октября, 85, стена дома- К-62-К-66 | [6 empty] | чугун | 24 | 100 | чугун | 80 | 100
106 | ул. 40 лет Октября, 91 А, стена дома- К-68,69 | [6 empty] | чугун | 18 | 100
107 | ул. 5-ый переулок, 1/1 | [6 empty] | чугун | 8 | 57.5 |  |  |  | чугун | 64 | 57.5
108 | ул. 5-ый переулок, 1/2 | [6 empty] | чугун | 8 | 57.5 |  |  |  | чугун | 57 | 57.5
109 | ул. 5-ый переулок, 13 | [6 empty] | чугун | 16 | 77.5 | чугун | 155 | 77.5
110 | ул. Адмиральского 33, КК-26-28 стена дома | [6 empty] | чугун | 15 | 100 | чугун | 78 | 77.5
111 | ул. Адмиральского 35/1, КК-1 стена дома | [6 empty] | чугун | 3 | 100 | чугун | 8 | 65
112 | ул. Адмиральского 35/2, КК-2-6 стена дома | [6 empty] | чугун | 25 | 100 | чугун | 120 | 57.5
113 | ул. Адмиральского 41, КК-1-3 стена дома | [6 empty] | чугун | 12 | 100 | чугун | 88 | 87.5
114 | ул. Адмиральского 47, К-5а стена дома | [6 empty] | чугун | 5 | 100
115 | ул. Адмиральского 8/2, КК-45-47 стена дома | [6 empty] | чугун | 18 | 90 | чугун | 32 | 90
116 | ул. Адмиральского, 2/1, | [6 empty] | чугун | 8 | 80 | чугун | 62 | 80
117 | ул. Адмиральского, 2/2 | [6 empty] | чугун | 6 | 75 | чугун | 45 | 75
118 | ул. Адмиральского, 51, КК-35 стена дома | [6 empty] | чугун | 12 | 82.5
119 | ул. Адмиральского, 55, КК-25-28 стена дома | [6 empty] | чугун | 27 | 72.5 | чугун | 48 | 72.5
120 | ул. Адмиральского, 8/4, КК-64- 59 стена дома | [6 empty] | чугун | 30 | 75 | чугун | 105 | 75
121 | ул. Адмиральского, 8/5, КК- стена дома | [9 empty] | чугун | 118 | 65
122 | ул. Аллея Строителей, 10/1К-42-47 стена дома | [6 empty] | чугун | 30 | 92.5 |  |  |  | чугун | 90 | 92.5
123 | ул. Аллея Строителей, 10/3, КК-стена дома | [6 empty] | чугун | 25 | 65
124 | ул. Аллея Строителей, 2/1, КК-стена дома | [6 empty] | чугун | 19 | 90
125 | ул. Аллея Строителей, 2/2, КК-стена дома | [6 empty] | чугун | 20 | 87.5
126 | ул. Аллея Строителей, 3, К-20-24 стена дома | [6 empty] | чугун | 30 | 100 | чугун | 75 | 100
127 | ул. Аллея Строителей, 4, стена дома-КК-37-КК-44 | [6 empty] | чугун | 30 | 100 | чугун | 128 | 82.5
128 | ул. Аллея Строителей, 4/1, стена дома-КК-24,22,21,20,19 | [6 empty] | чугун | 7 | 100 | чугун | 20 | 85
129 | ул. Аллея Строителей, 4/1 а, стена дома-КК-26,25,24 | [6 empty] | чугун | 7 | 100 | чугун | 40 | 85
130 | ул. Аллея Строителей, 6/3 | [6 empty] | чугун | 26 | 100
131 | ул. Аллея Строителей, 8, стена дома-КК-7-КК-1 | [6 empty] | чугун | 30 | 100 | чугун | 130 | 100
132 | ул. Аллея Строителей, 9/3 (н/ж) КК-стена дома | [6 empty] | чугун | 58 | 85
133 | ул. Баксанская, 1Б/1, стена дома-К-17-13,К-7 | [6 empty] | чугун | 20 | 100 | чугун | 102 | 100
134 | ул. Баксанская, 1Б/2 , стена дома-К-22-18 | [6 empty] | чугун | 10 | 70 | чугун | 52 | 75
135 | ул. Баксанская, 48 (н/ж) КК-стена дома | [6 empty] | чугун | 17 | 100
136 | ул. Бештаугорская, 45,КК-25-29 стена дома | [6 empty] | чугун | 343 | 80
137 | ул. Бульварная, 50/1, КК-15-21 стена дома | [6 empty] | чугун | 13 | 90
138 | ул. Бульварная, 50/2, КК-10-14 стена дома | [6 empty] | чугун | 25 | 62.5 | чугун | 72 | 62.5
139 | ул. Бутырина, 2 КК-20,22-26 стена дома | [6 empty] | чугун | 23 | 57.5 |  |  |  | чугун | 170 | 57.5
140 | ул. Бутырина, 3, КК-4-8 - стена дома | [6 empty] | чугун | 30 | 45 |  |  |  | чугун | 186 | 45
141 | ул. Бутырина, 30, стена дома-КК19,18-КК-15 | [6 empty] | чугун | 13 | 50 |  |  |  | чугун | 55 | 50
142 | ул. Бутырина, 8 КК-10-12 стена дома | [6 empty] | чугун | 17 | 67.5 | чугун | 155 | 67.5
143 | ул. Власова, 37, стена дома-КК-КК-35 | [6 empty] | чугун | 23 | 100 |  |  |  | чугун | 60 | 100
144 | ул. Восстания, 100, стена дома-КК-2,7-9 | [6 empty] | чугун | 20 | 100
145 | ул. Восстания, 91 стена дома- КК-43-47 | [6 empty] | чугун | 30 | 100 |  |  |  | чугун | 90 | 82.5
146 | ул. Восстания, 98, стена дома- КК-14-16 | [6 empty] | чугун | 19 | 100
147 | ул. Дзержинского, 40 А, стена дома-КК-32-КК-26 | [6 empty] | чугун | 16 | 100 |  |  |  | чугун | 92 | 100
148 | ул. Дорожная, 34 | [6 empty] | чугун | 9 | 52.5 | чугун | 46 | 52.5
149 | ул. Дунаевского, 20, стена дома -К-11-К-10 | [6 empty] | чугун | 5 | 95 | чугун | 16 | 92.5
150 | ул. Дунаевского, 20 А, стена - дома- КК-10-К-9 | [6 empty] | чугун | 9 | 85 | чугун | 17 | 82.5
151 | ул. Дунаевского, 20 Б, стена дома- К-9 | [6 empty] | чугун | 5 | 70
152 | ул. Дунаевского, 2А, стена дома-КК-10 | [6 empty] | чугун | 9 | 100
153 | ул. Егоршина, 10, К-9,10,11,13,14 стена дома | [6 empty] | чугун | 18 | 100 | чугун | 137 | 100
154 | ул. Егоршина, 8, К-1-6 стена дома | [6 empty] | чугун | 18 | 65 | чугун | 23 | 65
155 | ул. Ермолова, 10 | [6 empty] | чугун | 31 | 100
156 | ул. Ермолова, 10 А | [6 empty] | чугун | 18 | 100
157 | ул. Ермолова, 10 В | [6 empty] | чугун | 15 | 100
158 | ул. Ермолова, 10Б | [6 empty] | чугун | 38 | 100
159 | ул. Ермолова, 14/3, КК-29-28 стена дома | [6 empty] | чугун | 24 | 77.5 | чугун | 126 | 77.5
160 | ул. Ермолова, 14/4, КК-32-35 стена дома | [6 empty] | чугун | 48 | 72.5 | чугун | 115 | 72.5
161 | ул. Ермолова, 14А, КК-13-18 стена дома | [6 empty] | чугун | 27 | 87.5 |  |  |  | чугун | 93 | 87.5
162 | ул. Ермолова, 221, К-1 стена дома | [6 empty] | чугун | 5 | 100 |  |  |  | чугун | 68 | 100
163 | ул. Ермолова, 225/1, К-4 стена дома | [9 empty] | пластик/ чугун | 5 68 | 1.7 | чугун | 5 | 55
164 | ул. Ермолова, 12Б, КК-стена дома | [6 empty] | чугун | 10 | 100
165 | ул. Ермолова, 253 | [6 empty] | чугун | 24 | 52.5 | чугун | 22 | 52.5
166 | ул. Ермолова, 40 А, стена дома-К-1-6 | [6 empty] | чугун | 8 | 60 |  |  |  | чугун | 165 | 60
167 | ул. Ессентукская 36, КК-11 стена дома | [6 empty] | чугун | 3 | 100
168 | ул. Ессентукская 72, КК-33, 34 стена дома | [6 empty] | чугун | 130 | 50
169 | ул. Ессентукская 74, КК-22-30 стена дома | [6 empty] | пластик | 23 | 1.7 | чугун | 130 | 1.7
170 | ул. Ессентукская 76, КК-8-21 стена дома | [6 empty] | чугун | 54 | 65 |  |  |  | чугун | 146 | 65
171 | ул. Ессентукская, 64, стена дома- КК-23-КК-19 | [6 empty] | пластик | 26 | 1.7 | чугун | 73 | 1.7
172 | ул. Ессентукская, 78 | [6 empty] | чугун | 30 | 55 | чугун | 83 | 55
173 | ул. Железнодорожная, 121, стена дома - КК | [6 empty] | чугун | 9 | 47.5 |  |  |  | чугун | 210 | 47.5
174 | ул. Заводская, 1 б | [6 empty] | чугун | 25 | 100 |  |  |  | чугун | 95 | 100
175 | ул. Заводская, 10,КК-стена дома | [6 empty] | чугун | 23 | 95
176 | ул. Заводская, 3 | [6 empty] | чугун | 20 | 100 | чугун | 25 | 100
177 | ул. Заводская, 4 | [6 empty] | чугун | 5 | 100 | чугун | 48 | 100
178 | ул. Заречная, 63 | [6 empty] | чугун | 24 | 60
179 | ул. Захарова, 1 | [6 empty] | чугун | 37 | 77.5 | чугун | 15 | 77.5
180 | ул. Захарова, 10/1 | [6 empty] | чугун | 15 | 40 | чугун | 75 | 40
181 | ул. Захарова, 12 | [6 empty] | чугун | 32 | 55
182 | ул. Захарова, 4 | [6 empty] | чугун | 60 | 100 | чугун | 48 | 100
183 | ул. Захарова, 5 | [6 empty] | чугун | 18 | 95
184 | ул. Зорге, 1 | [12 empty] | чугун | 20 | 100
185 | ул. Зорге, 2 стена дома- КК-24-21 | [6 empty] | чугун | 17 | 100
186 | ул. Зорге, 3 стена дома- КК-34-30 | [6 empty] | чугун | 8 | 100 | чугун | 63 | 100
187 | ул. Зорге, 5 | [6 empty] | чугун | 18 | 100 | чугун | 50 | 100
188 | ул. Зорге, 9 | [6 empty] | чугун | 15 | 100 | чугун | 100 | 100
189 | ул. К. Хетагурова, 23 | [6 empty] | чугун | 17 | 100 | чугун | 30 | 100
190 | ул. К. Хетагурова, 44а, стена дома-КК-1,2,3,4, КМ | [6 empty] | чугун | 28 | 85 | чугун | 65 | 85
191 | ул. К. Хетагурова, 55 | [6 empty] | чугун | 33 | 65 | чугун | 65 | 65
192 | ул. К. Хетагурова, 55 а | [6 empty] | чугун | 60 | 65
193 | ул. Кабардинская, 3 а | [6 empty] | чугун | 28 | 100 | чугун | 45 | 100
194 | ул. Кабардинская, 5, КК-стена дома | [6 empty] | чугун | 10 | 67.5
195 | ул. Кавказская, 1, КК-54-57 - стена дома | [6 empty] | чугун | 17 | 100 | чугун | 83 | 100
196 | ул. Козлова, 22, стена дома-КК-1,2,3,КМ | [6 empty] | чугун | 6 | 100 | чугун | 20 | 100
197 | ул. Козлова, 23,КК-1а стена дома | [6 empty] | чугун | 8 | 100 | чугун | 30 | 100
198 | ул. Козлова, 24а, стена дома-КК-1,2,3, КМ | [6 empty] | чугун | 12 | 100 | чугун | 60 | 100
199 | ул. Козлова, 26, К-90-91 стена дома | [6 empty] | чугун | 17 | 100 | чугун | 130 | 100
200 | ул. Козлова, 36а, стена дома-К-1,2,КМ | [6 empty] | чугун | 10 | 100 | чугун | 28 | 100
201 | ул. Козлова, 52 | [6 empty] | чугун | 27 | 75 | чугун | 55 | 75
202 | ул. Козлова, 54 | [9 empty] | чугун | 60 | 95
203 | ул. Козлова, 54 а, стена дома-КК-1,2,3, КМ | [6 empty] | чугун | 14 | 95 | чугун | 60 | 95
204 | ул. Козлова, 8 | [6 empty] | чугун | 21 | 100 | чугун | 180 | 100
205 | ул. Комарова, 6, стена дома-К-1-6, КМ | [6 empty] | чугун | 20 | 100 | чугун | 88 | 100
206 | ул. Кооперативная, 1, стена дома-КК-КМ | [9 empty] | пластик/ чугун | 47 35 | 2
207 | ул. Кооперативная, 1/2, стена дома-КК-КМ | [6 empty] | пластик | 10 | 2 | пластик | 25 | 2
208 | ул. Коперативная, 3, стена дома-КК | [6 empty] | чугун | 12 | 77.5
209 | ул. Кочубея, 1, стена дома- КК | [9 empty] | чугун | 14 | 47.5
210 | ул. Кочубея, 17, стена дома- КК | [6 empty] | чугун | 28 | 37.5 | чугун | 155 | 37.5
211 | ул. Кочубея, 19/1, стена дома- КК | [6 empty] | чугун | 25 | 72.5 | чугун | 120 | 72.5
212 | ул. Кочубея, 21/1, стена дома- КК | [6 empty] | чугун | 28 | 72.5 | чугун | 70 | 72.5
213 | ул. Кочубея, 21/2, стена дома- КК | [6 empty] | чугун | 38 | 77.5 |  |  |  | чугун | 105 | 77.5
214 | ул. Кочубея, 21/4, стена дома- КК | [6 empty] | чугун | 18 | 65 |  |  |  | чугун | 102 | 1.7
215 | ул. Кочубея, 23, стена дома- КК | [6 empty] | чугун | 33 | 50 | чугун | 155 | 50
216 | ул. Кочубея, 25/1, стена дома- КК | [6 empty] | чугун | 14 | 52.5 | чугун | 55 | 52.5
217 | ул. Крайнего, 45 | [6 empty] | чугун | 8 | 100 | чугун | 68 | 100
218 | ул. Крайнего, 45а | [6 empty] | чугун | 8 | 100 |  |  |  | чугун | 75 | 100
219 | ул. Крайнего, 54/12, К-1а-2а стена дома | [6 empty] | чугун | 8 | 100 | чугун | 60 | 100
220 | ул. Крайнего, 90, стена дома-КК-КМ | [6 empty] | чугун | 15 | 100 | чугун | 70 | 100
221 | ул. Крайнего, 67 (н/ж), КК-5-стена дома | [6 empty] | чугун | 57 | 100
222 | ул. Кузнечная, 2/1, КК-12 стена дома | [6 empty] | чугун | 4 | 100 |  |  |  | чугун | 17 | 45
223 | ул. Кучуры, 18, стена дома-К1,2,3,4,5, КМ | [6 empty] | чугун | 16 | 87.5 | чугун | 60 | 87.5
224 | ул. Кучуры, 20, стена дома-К-1,2,3,4, КМ | [6 empty] | чугун | 16 | 82.5 | чугун | 58 | 82.5
225 | ул. Кучуры, 22, стена дома-К-1,3,2,4,5,6, КМ | [6 empty] | чугун | 9 | 87.5 | чугун | 165 | 90
226 | ул. Кучуры, 23, стена дома-КМ | [6 empty] | чугун | 16 | 90
227 | ул. Леваденский спуск, 46, КК-стена дома | [12 empty] | чугун | 13 | 50
228 | ул. Ленина, 2 ст. Константиновская, стена дома-К-1,2,3,4 | [6 empty] | чугун | 4 | 95 | чугун | 30 | 95
229 | ул. Ленина, 31, Горячеводский | [6 empty] | чугун | 10 | 87.5 | чугун | 43 | 87.5
230 | ул. Ленина, 32 ст. Константиновская | [6 empty] | чугун | 24 | 80
231 | ул. Ленина, 49, пос. Горячеводский, КК-стена дома | [6 empty] | чугун | 10 | 87.5
232 | ул. Ленина,4 ст. Константиновская, стена дома--К-4,5 | [6 empty] | чугун | 4 | 70 | чугун | 25 | 65
233 | ул. Ленина,6 ст. Константиновская, стена дома-К-6,7,8 | [6 empty] | чугун | 28 | 65 | чугун | 50 | 60
234 | ул. Малиновского, 1 | [6 empty] | чугун | 24 | 70 | чугун | 55 | 70
235 | ул. Малиновского, 15, стена дома-К-1,2,3,КМ | [6 empty] | чугун | 8 | 37.5 | чугун | 39 | 37.5
236 | ул. Малиновского, 15/1, стена дома-К-1,2,3,4,5,КМ | [6 empty] | чугун | 19 | 5 | чугун | 81 | 5
237 | ул. Малиновского, 20 | [6 empty] | чугун | 15 | 57.5 | чугун | 55 | 57.5
238 | ул. Малиновского, 22 | [6 empty] | чугун | 17 | 67.5 | чугун | 45 | 67.5
239 | ул. Малиновского, 5, стена дома- КК | [9 empty] | чугун | 85 | 37.5
240 | ул. Малиновского, 3 | [6 empty] | чугун | 10 | 47.5 | чугун | 42 | 47.5
241 | ул. Малиновского, 7, стена дома- КК | [6 empty] | чугун | 30 | 37.5 | чугун | 105 | 37.5
242 | ул. Матвеева, 1, стена дома-К-1-6, КМ | [6 empty] | чугун | 9 | 50 |  |  |  | чугун | 78 | 50
243 | ул. Матвеева, 119/1 | [6 empty] | чугун | 10 | 100 | чугун | 105 | 100
244 | ул. Матвеева, 119/4, КК-стена дома | [6 empty] | чугун | 10 | 100
245 | ул. Матвеева, 119/6, КК-стена дома | [6 empty] | чугун | 27 | 100
246 | ул. Машукская, 38, пос. Средний Подкумок, стена дома-КК | [6 empty] | чугун | 19 | 40
247 | ул. Мира, 35, стена дома -КК4-1 | [6 empty] | чугун | 16 | 95 | чугун | 50 | 92.5
248 | ул. Мира, 37, , стена дома- КК-18-20 | [6 empty] | чугун | 8 | 95 | чугун | 23 | 92.5
249 | ул. Мира, 44, стена дома-К-4,а-К-6 | [6 empty] | чугун | 15 | 57.5 |  |  |  | чугун | 60 | 77.5
250 | ул. Мира. 39, стена дома - КК-21-17 | [6 empty] | чугун | 30 | 80 | чугун | 150 | 80
251 | ул. Московская, 12 | [6 empty] | чугун | 9 | 100 |  |  |  | чугун | 23 | 100
252 | ул. Московская, 14/10, стена дома-КК | [6 empty] | чугун | 8 | 100
253 | ул. Московская, 14/11, стена дома-КК | [6 empty] | чугун | 64 | 100
254 | ул. Московская, 14/12, стена дома - КК | [6 empty] | чугун | 39 | 97.5
255 | ул. Московская, 14/3, КК-стена дома | [6 empty] | чугун | 3 | 100
256 | ул. Московская, 14/4, КК-стена дома | [6 empty] | чугун | 4 | 100
257 | ул. Московская, 14/5, стена дома-КК | [6 empty] | чугун | 4 | 100
258 | ул. Московская, 14/6, стена дома-КК | [6 empty] | чугун | 8 | 100
259 | ул. Московская, 14/8, стена дома-КК | [6 empty] | чугун | 48 | 100
260 | ул. Московская, 14/9, стена дома-КК-ККМ | [6 empty] | чугун | 46 | 100
261 | ул. Московская, 16, К-31 стена дома | [6 empty] | чугун | 10 | 100
262 | ул. Московская, 2, стена дома-КК-15,14,13 | [6 empty] | чугун | 7 | 100 | чугун | 35 | 100
263 | ул. Московская, 27, КК-41,39,38,37 стена дома | [6 empty] | чугун | 12 | 100 | чугун | 55 | 100
264 | ул. Московская, 32 | [6 empty] | чугун | 146 | 80
265 | ул. Московская, 34, КК-15-20 стена дома | [6 empty] | чугун | 65 | 70 | чугун | 140 | 70
266 | ул. Московская, 50 КК- 8,7,3,6,5,4- стена дома
267 | ул. Московская, 64, КК-24, 23, 22, 21-стена дома | [6 empty] | чугун | 20 | 100
268 | ул. Московская, 66, стена дома - к-64-к- 66 | [6 empty] | чугун | 30 | 100
269 | ул. Московская, 68, стена дома - к-61-к- 64 | [6 empty] | чугун | 10 | 100 | чугун | 58 | 100
270 | ул. Московская, 72/1, стена дома - к-36-к- 40 | [6 empty] | чугун | 16 | 100 | чугун | 98 | 100
271 | ул. Московская, 72/3 | [6 empty] | чугун | 25 | 100
272 | ул. Московская, 74/1, стена дома-к-33-к-29 | [6 empty] | чугун | 30 | 100 |  |  |  | чугун | 90 | 85
273 | ул. Московская, 76/1, стена дома - к-19-к-22 | [6 empty] | чугун | 18 | 100 | чугун | 100 | 100
274 | ул. Московская, 76/2, КК-стена дома | [6 empty] | чугун | 15 | 100
275 | ул. Московская, 78/1, стена дома- к-4-к-7 | [6 empty] | чугун | 16 | 100 |  |  |  | чугун | 50 | 100
276 | ул. Московская, 78/2 | [6 empty] | чугун | 18 | 100 |  |  |  | чугун | 85 | 100
277 | ул. Московская, 78/3, К-20-К-23 стена дома | [6 empty] | чугун | 20 | 95 |  |  |  | чугун | 93 | 95
278 | ул. Московская, 80, стена дома-к-1-4-к- 8 | [6 empty] | чугун | 18 | 100 |  |  |  | чугун | 70 | 100
279 | ул. Московская, 82/1,К-3-6 стена дома | [6 empty] | чугун | 22 | 0.95 |  |  |  | чугун | 73 | 95
280 | ул. Московская, 82/2,К- стена дома | [6 empty] | чугун | 65 | 1
281 | ул. Московская, 86, К-14-19 стена дома | [6 empty] | чугун | 35 | 100 |  |  |  | чугун | 155 | 100
282 | ул. Московская, 88/2, К-37, 38 стена дома | [6 empty] | чугун | 6 | 87.5 | чугун | 55 | 87.5
283 | ул. Московская, 88/3 | [6 empty] | чугун | 20 | 100
284 | ул. Московская, 90, КК-2-7-стена дома | [6 empty] | чугун | 174 | 92.5
285 | ул. Московская,6, КК-4- стена дома | [6 empty] | чугун | 4 | 100
286 | ул. Московская. 18, КК-1-4- стена дома | [6 empty] | чугун | 127 | 82.5
287 | ул. Московская. 94, корп. 1, К-13-18- стена дома | [6 empty] | чугун | 30 | 100
288 | ул. Московская. 94, корп. 2, КК-1-3- стена дома | [6 empty] | чугун | 61 | 100
289 | ул. Нежнова, 67, стена дома - КК | [6 empty] | чугун | 29 | 47.5 | чугун | 167 | 47.5
290 | ул. Нежнова, 69, стена дома - КК | [6 empty] | чугун | 24 | 45 | чугун | 103 | 45
291 | ул. Нежнова, 71, стена дома - КК | [6 empty] | чугун | 33 | 42.5 | чугун | 114 | 42.5
292 | ул. Нежнова, 72, КК- стена дома | [6 empty] | чугун | 12 | 40 |  |  |  | чугун | 73 | 40
293 | ул. Нежнова, 73, стена дома - КК | [6 empty] | чугун | 28 | 40 | чугун | 72 | 100
294 | ул. Нежнова, 74, КК- стена дома | [6 empty] | чугун | 20 | 37.5 |  |  |  | чугун | 32 | 37.5
295 | ул. Новороссийская 20, стена дома-КК-19-21,КК-24 | [6 empty] | чугун | 70 | 100
296 | ул. Новороссийская 3, стена дома-КК-8,9,10 | [6 empty] | чугун | 17 | 100 | чугун | 45 | 100
297 | ул. Новороссийская 7 а, стена дома-КК-47-48,79 | [6 empty] | чугун | 6 | 100 | чугун | 45 | 100
298 | ул. Новороссийская, 24 | [9 empty] | чугун | 75 | 100
299 | ул. Новороссийская, 25, КК-35 стена дома | [6 empty] | чугун | 49 | 100
300 | ул. Новороссийская, 27, К-35,36 стена дома | [6 empty] | чугун | 58 | 100
301 | ул. Огородняя, 37 | [6 empty] | чугун | 12 | 70
302 | ул. Огородняя, 37/1 | [6 empty] | чугун | 8 | 37.5
303 | ул. Октябрьская, 20А, К-3а стена дома | [6 empty] | чугун | 3 | 100 | чугун | 50 | 100
304 | ул. Октябрьская, 35, стена дома-КК29, 30,31 | [6 empty] | чугун | 8 | 100 | чугун | 30 | 100
305 | ул. Октябрьская, 35 А, стена дома-КК-36-32 | [6 empty] | чугун | 17 | 100 | чугун | 50 | 100
306 | ул. Октябрьская, 37, стена дома-КК-26,27 | [6 empty] | чугун | 21 | 100
307 | ул. Октябрьская, 40, стена дома- К- 37-40- К- 21 | [6 empty] | чугун | 23 | 100 | чугун | 70 | 100
308 | ул. Октябрьская, 41, стена дома -К-К-73 | [6 empty] | чугун | 20 | 100 | чугун | 70 | 100
309 | ул. Октябрьская, 42, стена дома-К-49-К-43 | [6 empty] | чугун | 20 | 100 |  |  |  | чугун | 73 | 100
310 | ул. Октябрьская, 44, стена дома-К-56-К-53 | [6 empty] | чугун | 8 | 100
311 | ул. Октябрьская, 45 а, КК-стена дома | [6 empty] | чугун | 6 | 100
312 | ул. Октябрьская, 50, стена дома-К- КК-37 | [6 empty] | чугун | 22 | 100
313 | ул. Октябрьская, 53 | [9 empty] | чугун | 12 | 100
314 | пр. Оранжерейный, 3 | [6 empty] | чугун | 12 | 55
315 | пр. Оранжерейный, 5 | [6 empty] | чугун | 103 | 82.5
316 | пр. Оранжерейный, 7 | [6 empty] | чугун | 111 | 37.5
317 | пр. Оранжерейный, 7/1 | [6 empty] | чугун | 20 | 37.5
318 | ул. Орджоникидзе 11, корп. 1, КК-20-23 - стена дома | [6 empty] | чугун | 14 | 100 |  |  |  | чугун | 50 | 100
319 | ул. Орджоникидзе 11, корп. 2, КК-23,31-34 - стена дома | [6 empty] | чугун | 18 | 100 | чугун | 80 | 100
320 | ул. Орджоникидзе 19, К20 -стена дома | [9 empty] | чугун | 15 | 1
321 | ул. Орджоникидзе 9, КК-7-9 стена дома | [6 empty] | чугун | 20 | 100 | чугун | 45 | 100
322 | ул. Орджоникидзе, 1, | [6 empty] | чугун | 10 | 100 | чугун | 30 | 100
323 | ул. Орджоникидзе, 11, корп. 3, стена дома-К1,2,3,4,5, КМ | [6 empty] | чугун | 22 | 100 | чугун | 90 | 100
324 | ул. Орджоникидзе, 15, стена дома-КК-10,11,12,18,18а,19 | [6 empty] | чугун | 38 | 100
325 | ул. Орджоникидзе, 2 | [6 empty] | чугун | 8 | 100 | чугун | 73 | 100
326 | ул. Орджоникидзе, 3 | [6 empty] | чугун | 60 | 100
327 | ул. Орджоникидзе, 4 стена дома - КК-50-51- КК-48 | [6 empty] | чугун | 8 | 100 | чугун | 53 | 100
328 | ул. Орджоникидзе, 5 стена дома-КК-47 | [6 empty] | чугун | 55 | 100
329 | ул. Орджоникидзе, 6 стена дома- КК-37-36 | [6 empty] | чугун | 12 | 100 | чугун | 15 | 100
330 | ул. Орджоникидзе, 7, стена домаКК-27-24 | [6 empty] | чугун | 17 | 100 | чугун | 40 | 100
331 | ул. Орджоникидзе, 8, стена дома - КК-8-11-КК-4 | [6 empty] | чугун | 20 | 100 | чугун | 60 | 100
332 | ул. П. Тольятти, 180 | [6 empty] | чугун | 5 | 25
333 | ул. П. Тольятти, 180/1 | [6 empty] | чугун | 13 | 32.5
[8 empty] | чугун | 37 | 32.5
334 | ул. П. Тольятти, 182, стена дома- КК | [9 empty] | чугун | 240 | 47.5
335 | ул. П. Тольятти, 263 а | [9 empty] | чугун | 80 | 90
336 | ул. П. Тольятти, 263/2 | [9 empty] | чугун | 34 | 82.5
337 | ул. П. Тольятти, 263/3 | [9 empty] | чугун | 60 | 67.5
| ул. Панагюриште, 10, КК-30-34 - стена дома | [6 empty] | чугун | 24 | 0.825 | чугун | 145 | 85.5
338 | ул. Панагюриште, 14/1, К-1-7 стена дома | [6 empty] | чугун | 48 | 0.9
339 | ул. Панагюриште, 14/2, стена дома-КК-44,45,46 | [6 empty] | чугун | 42 | 100
340 | ул. Панагюриште, 16/2 | [6 empty] | чугун | 34 | 92.5
341 | ул. Панагюриште, 18 | [6 empty] | чугун | 90 | 57.5
342 | ул. Панагюриште, 6, стена дома-КК-19-12 | [6 empty] | чугун | 25 | 100 |  |  |  | чугун | 133 | 80
343 | ул. Пестова, 28, стена дома-К-1,2,КМ | [6 empty] | чугун | 35 | 22.5
344 | ул. Пушкинская, 11а | [6 empty] | чугун | 12 | 100
345 | ул. Пушкинская, 13а | [6 empty] | чугун | 16 | 100
346 | ул. Пушкинская, 33, стена дома - КК | [6 empty] | чугун | 77 | 100
347 | ул. Пушкинская, 9 | [6 empty] | чугун | 12 | 100
348 | ул. Пушкинская. 1, стена дома-К- К-27 | [6 empty] | чугун | 14 | 100 | чугун | 45 | 100
349 | ул. Пушкинская. 15а | [6 empty] | чугун | 10 | 100 | чугун | 45 | 100
350 | ул. Пушкинская. 3, стена - К- 28 | [6 empty] | чугун | 13 | 100 | чугун | 60 | 100
351 | ул. Пушкинская. 5, стена дома- К-38- К-32-К- 30 | [6 empty] | чугун | 14 | 100 | чугун | 10 | 100
352 | ул. Пушкинская. 2а, стена дома-К-26-к-19 | [6 empty] | чугун | 28 | 92.5
353 | ул. Пушкинская. 7, стена дома - К-33 | [6 empty] | чугун | 7 | 100 | чугун | 45 | 100
354 | ул. Розы Люксенбург, 84, КК-7 стена дома | [6 empty] | чугун | 7 | 100
355 | ул. Розы Люксенбург, 84/1, КК-3-5 стена дома | [6 empty] | чугун | 20 | 80
356 | ул. Сельская 24/1, КК-23 стена дома | [6 empty] | чугун | 10 | 100 | чугун | 40 | 75
357 | ул. Сельская 24/3, КК-18-20 стена дома | [6 empty] | чугун | 13 | 100 | чугун | 47 | 65
358 | ул. Сельская 38, КК-13,14 стена дома | [6 empty] | чугун | 13 | 100
359 | ул. Сельская, 34, КК-6,8,12 стена дома | [6 empty] | чугун | 17 | 100
360 | ул. Сельская, 38А, КК-9 стена дома | [6 empty] | чугун | 17 | 80 | чугун | 15 | 80
361 | ул. Сельская, 39, стена дома-КК17-15 | [6 empty] | чугун | 14 | 100 | чугун | 71 | 100 | чугун | 38 | 47.5
362 | ул. Сергеева, 4 | [9 empty] | чугун | 155 | 52.5
363 | ул. Сергеева, 8 | [9 empty] | чугун | 51 | 50
364 | ул. Соборная, 13, КК-17-18 стена дома | [6 empty] | чугун | 10 | 100 | чугун | 60 | 100
365 | ул. Соборная, 15/22, КК-25-КК-20 стена дома | [6 empty] | чугун | 12 | 100 | чугун | 40 | 100
366 | ул. Соборная, 7, КК-38-КК-34 стена дома | [6 empty] | чугун | 62 | 100
367 | ул. Спортивная, 4/2 | [6 empty] | чугун | 10 | 72.5
368 | ул. Ст. Разина, 1 стена дома - кк | [12 empty] | чугун | 77 | 55
369 | ул. Теплосерная, 123а | [6 empty] | чугун | 14 | 57.5
370 | ул. Транзитная, 1, стена дома - КК | [6 empty] | чугун | 21 | 72.5
371 | ул. Транзитная, 1 а, стена дома - КК | [9 empty] | чугун | 125 | 52.5
372 | ул. Транзитная, 2б, стена дома - КК | [9 empty] | чугун | 170 | 67.5
373 | ул. Транзитная, 2/2 стена дома - КК | [12 empty] | чугун | 79 | 80
374 | ул. Транзитная, 2/5 стена дома - КК | [6 empty] | чугун | 14 | 72.5
375 | ул. Транзитная, 2/6 стена дома - КК | [6 empty] | чугун | 18 | 72.5
376 | ул. Транзитная, 13а стена дома - кк | [9 empty] | чугун | 120 | 55
377 | ул. Украинская 64/1, КК-6 стена дома, КК-9-14 стена дома | [6 empty] | чугун | 6 | 100 | чугун | 132 | 90
378 | ул. Украинская 64/2, КК-15-18 стена дома | [6 empty] | пластик | 30
379 | ул. Украинская 64/3, КК-21-25 стена дома | [6 empty] | чугун | 18 | 82.5 | чугун | 82 | 82.5
380 | ул. Украинская, 14, стена дома-К-1,2,3,4, 2 КМ | [6 empty] | чугун | 12 | 80 | чугун | 71 | 80
381 | ул. Украинская, 44, КК-5-7 стена дома | [6 empty] | чугун | 78 | 72.5
382 | ул. Украинская, 46 КК-16-15 стена дома | [6 empty] | пластик | 14 | 0 | чугун | 115 | 0
383 | ул. Украинская, 48, стена дома-КК-24-26 | [6 empty] | чугун | 10 | 100 | чугун | 95 | 60
384 | ул. Украинская, 56/1, стена дома-КК-6-2 | [6 empty] | чугун | 8 | 100 | чугун | 75 | 75
385 | ул. Украинская, 59, КК-49,53-55 стена дома | [6 empty] | чугун | 28 | 100 | чугун | 120 | 95
386 | ул. Украинская, 60, КК-35-36 стена дома | [6 empty] | чугун | 12 | 100 | чугун | 39 | 95
387 | ул. Университетская, 26, стена дома-К-12-К-14 | [6 empty] | чугун | 11 | 100 |  |  |  | чугун | 33 | 100
388 | ул. Университетская, 2 Б | [6 empty] | чугун | 8 | 100 | чугун | 48 | 100
389 | ул. Университетская, 33, стена дома-К-30-К-32 | [6 empty] | чугун | 22 | 100 |  |  |  | чугун | 58 | 100
390 | ул. Университетская, 7 (н/ж) КК-4-стена дома | [6 empty] | чугун | 33 | 100
391 | ул. Февральская, 194, стена дома-К-1,2,3,4-КМ, стена дома-К-5, КМ, стена дома-КМ | [6 empty] | чугун | 42 | 95 | чугун | 60 | 95
392 | ул. Февральская, 283а, стена дома-КК-КМ | [6 empty] | чугун | 10 | 95 | чугун | 40 | 95
393 | ул. Февральская, 63, стена дома-К-1,2, КМ | [6 empty] | чугун | 8 | 57.5 | чугун | 40 | 57.5
394 | ул. Февральская, 79 | [6 empty] | чугун | 15 | 55
395 | ул. Февральская, 89, корп. 2, стена дома-К-1-5, КМ | [6 empty] | чугун | 20 | 67.5 | чугун | 100 | 67.5
396 | ул. Фучика 1, КК-4-6 стена дома | [6 empty] | чугун | 25 | 100 | чугун | 90 | 100
397 | ул. Фучика 4/1 | [6 empty] | чугун | 38 | 100
398 | ул. Фучика 4/2, К-9-13 стена дома | [6 empty] | чугун | 30 | 100 | чугун | 125 | 100
399 | ул. Фучика 4/3, К-14-К-18 стена дома | [6 empty] | чугун | 30 | 100 | чугун | 120 | 100
400 | ул. Фучика, 11 | [6 empty] | чугун | 18 | 100
401 | ул. Фучика, 15 | [6 empty] | чугун | 73 | 100
402 | ул. Фучика, 17, стена дома-КМ | [6 empty] | чугун | 10 | 100
403 | ул. Фучика, 19 | [6 empty] | чугун | 75 | 100
404 | ул. Фучика, 21, стена дома-КМ | [6 empty] | чугун | 12 | 100 | чугун | 60 | 100
405 | ул. Фучика, 3 стена дома- КК-7-4 | [6 empty] | чугун | 14 | 100 | чугун | 50 | 100
406 | ул. Фучика, 5, стена дома-КМ | [6 empty] | чугун | 7 | 100
407 | ул. Фучика, 6/1 | [6 empty] | чугун | 21 | 100
408 | ул. Фучика, 6/2 | [6 empty] | чугун | 24 | 100
409 | ул. Фучика, 6/3, стена дома-К-1,2,3,4, КМ | [6 empty] | чугун | 20 | 100
410 | ул. Фучика, 8 корп. 3, стена дома-К-1,2,3,4,КМ | [6 empty] | чугун | 20 | 100 | чугун | 60 | 100
411 | ул. Фучика, 9 | [6 empty] | чугун | 14 | 100
412 | ул. Фучика,7, стена дома-К-1,2,3,КМ | [6 empty] | чугун | 18 | 100 | чугун | 55 | 100
413 | ул. Фучика,8, корп. 2, стена дома-К -1,2,3 | [6 empty] | чугун | 8 | 97.5 | чугун | 30 | 100
414 | ул. Чапаева, 26/1, стена дома-К-1,КМ | [6 empty] | чугун | 4 | 100 | чугун | 12 | 100
415 | ул. Чапаева, 26/2 | [6 empty] | чугун | 9 | 100 | чугун | 30 | 100
416 | ул. Чапаева, 26/3, стена дома-К-1,КМ | [6 empty] | чугун | 4 | 100 | чугун | 15 | 100
417 | ул. Чапаева, 26/4 | [6 empty] | чугун | 8 | 100 | чугун | 29 | 100
418 | ул. Чапаева, 26/5 | [6 empty] | чугун | 6 | 100 | чугун | 35 | 100
419 | ул. Шатило, 20, стена дома-К-1-13,КМ | [6 empty] | чугун | 60 | 40 |  |  |  | чугун | 155 | 40
420 | ул. Шатило/Школьная, 18/33, стена дома-К-1-8,КМ | [6 empty] | чугун | 32 | 30 | чугун | 115 | 30
421 | ул. Юбилейная, 21, стена дома-К-1,2, КМ | [6 empty] | чугун | 10 | 92.5 | чугун | 27 | 92.5
422 | ул. Ясная, 11, стена дома-К-1,2,КМ | [6 empty] | чугун | 11 | 100 | чугун | 63 | 100
| ИТОГО |  | 0 |  |  | 0 |  |  | 9743 | 85.6736 |  | 14517 | 81.8253 |  | 5473 | 76.4387
ООО УК "Новый город"
1 | пер. Глухой, д. 10 (врезка стена дома) | [6 empty] | чугун | 32.7 | 100
2 | пер. Глухой, д. 16 (КК-64стена дома) | [12 empty] | чугун | 27.3 | 100
3 | пер. Глухой, д. 4 (врезка стена дома)
4 | пер. Глухой, д. 6 (врезка стена дома) | [6 empty] | чугун | 35.3 | 100 |  |  |  | чугун | 19.2 | 100
5 | пер. Глухой, д. 8 (КК-6 стена дома) | [6 empty] | чугун | 20.1 | 100 | чугун | 51 | 100 | чугун | 9.1 | 100
6 | пер. Колхозный 5, сведения отсутствуют
7 | пер. Молодежный, 25 | [6 empty] | чугун | 32 | 100
8 | пер. Новый, 10,КК-1а- стена дома | [6 empty] | чугун | 48.1 | 52.5 | керамика | 49.6 | 52.5
9 | пер. Новый, 3, КК-2,2а-стена дома | [6 empty] | чугун | 27.6 | 100
10 | пер. Речной, 115
11 | пер. Тебердинский, 4 | [6 empty] | чугун | 15.6 | 100
12 | пер. Тебердинский, 6 | [6 empty] | чугун | 15.6 | 100
13 | пер. Тебердинский, 28, стена дома-КК | [6 empty] | чугун | 8.3 | 100
14 | пер. Узкий, 10, КК-стена дома | [6 empty] | чугун | 43.8 | 100
15 | пер.Тебердинский, 22, стена дома- КК | [6 empty] | чугун | 5.2 | 100
16 | ул. Первомайская, 85,87 | [6 empty] | чугун | 90 | 100
17 | пр. 40 лет Октября 57, КК- стена дома | [6 empty] | чугун | 37.5 | 100
18 | пр. 40 лет Октября 67, стена дома - КК | [6 empty] | чугун | 29 | 100
19 | пр. 40 лет Октября 69, стена дома - КК | [6 empty] | чугун | 24.1 | 100 |  | 49 | 100
20 | пр. 40 лет Октября 71, КК-стена дома | [6 empty] | чугун | 29.7 | 100 | керамика | 23 | 100
21 | пр. 40 лет Октября 89, КК-113-стена дома | [6 empty] | чугун | 67.5 | 100
22 | пр. Калинина, 42/1,2, стена дома-КК | [6 empty] | чугун | 30 | 100 | керамика | 25 | 100
23 | пр. Калинина, 42/3,4 | [6 empty] | чугун | 30 | 100 | керамика | 45 | 100
24 | пр. Калинина, д. 105
25 | пр. Калинина, д. 108 (КК-6- стена дома) | [6 empty] | чугун | 20.1 | 100 | керамика | 94.1 | 100
26 | пр. Калинина, д. 119 (КК-4- стена дома) | [6 empty] | чугун | 39.3 | 100 |  |  |  | керамика | 23.1 | 100
27 | пр. Калинина, д. 35 (КК-4- стена дома) | [6 empty] | чугун | 64.7 | 100
28 | пр. Калинина, д. 46 (КК-2 - стена дома) | [6 empty] | чугун | 9.5 | 100 |  |  |  | керамика | 30.1 | 100
29 | пр. Калинина, д. 46 А (КК -4 - стена дома) | [6 empty] | чугун | 25.5 | 100 |  |  |  | керамика | 129.9 | 100
30 | пр. Калинина, д. 49 (КК-4- стена дома) | [6 empty] | чугун | 37.9 | 100 |  |  |  | чугун | 11.2 | 100
31 | пр. Калинина, д. 60
32 | пр. Калинина, д. 66 (КК-2 - стена дома) | [6 empty] | чугун | 19.2 | 100 |  |  |  | чугун | 24 | 100
33 | пр. Калинина, д. 68 (КК-1 - стена дома) | чугун | 67.5 | 100 | [9 empty] | чугун | 59.1 | 100
34 | пр. Калинина, д. 77 (КК-5- стена дома) | [6 empty] | чугун | 62.8 | 100 |  |  |  | чугун | 36.9 | 100
35 | пр. Калинина, д. 79 (КК-3 - стена дома) | [6 empty] | чугун | 2.4 | 100
36 | пр. Калинина, д. 80 (КК-5 - стена дома) | [6 empty] | чугун | 19.3 | 100 |  |  |  | чугун | 38.5 | 100
37 | пр. Калинина,88 | [9 empty] | чугун | 115 | 100
38 | пр. Кирова, 12 а (КК5- стена дома) | чугун | 19.2 | 100 |  |  |  | чугун | 26.5 | 100 | керамика | 17.6 | 100
39 | пр. Кирова, 12 б, КК-35- стена дома | [6 empty] | чугун | 60 | 100
40 | пр. Кирова, 13 ВК-33 - стена дома | [6 empty] | чугун | 50 | 100 | керамика | 23 | 100
41 | пр. Кирова, 15 КК-стена дома | [6 empty] | чугун | 38 | 100
42 | пр. Кирова, 38, КК- 1- стена дома | [6 empty] | чугун | 77.5 | 100
43 | пр. Кирова, 39, КК -10 - стена дома | [9 empty] | керамика | 90 | 100
44 | пр. Кирова, 42 (КК-5-стена дома) | чугун | 17.5 | 100 |  |  |  | чугун | 5.7 | 100 |  |  |  | асбоце мент | 52.3 | 100
45 | пр. Кирова, 44 (КК-5-стена дома) | чугун | 7.2 | 100 |  |  |  | чугун | 12.5 | 100 | чугун | 52.7 | 100 | чугун | 8.6 | 100
46 | пр. Кирова, 5 | чугун | 23.7 | 100 |  |  |  | чугун | 76.6 | 100 |  |  |  | керамика | 9.7 | 100
47 | пр. Кирова, 53 (КК-11 - стена дома) | чугун | 4.5 | 100 |  |  |  | чугун | 19.1 | 100 | керамика | 25.4 | 70
48 | пр. Кирова, 54 КК - стена дома | [6 empty] | чугун | 105 | 100
49 | пр. Кирова, 57, стена дома-КК | [6 empty] | чугун | 55 | 100
50 | пр. Кирова, 64 (КК-10,11-стена дома) | чугун | 19.3 | 100 |  |  |  | чугун | 29.7 | 100 | чугун | 95.7 | 100
51 | пр. Кирова, 7 ВК-38 - стена дома | [6 empty] | чугун | 89
52 | пр. Кирова, 77 (КК-7 - стена дома) | [6 empty] | чугун | 15.7 | 100 | керамика | 37.2 | 100 | керамика | 35.3 | 100
53 | пр. Кирова, 84, КК-2 - стена дома | [6 empty] | чугун | 50 | 100
54 | пр. Кирова, 88 (КК-6- стена дома) | [6 empty] | чугун | 33.4 | 100 | чугун | 43.6 | 100
55 | пр. Кирова, 9 (КК -7 -стена дома) | чугун | 21.4 | 100 |  |  |  | чугун | 10.6 | 100 | чугун | 43.5 | 100
56 | пр. Кирова 90, КК-стена дома | [6 empty] | чугун | 70 | 100
57 | пр. Кирова, 92, КК- 6 - стена дома | [6 empty] | чугун | 92.5 | 100
58 | пр. Кирова, 94 (КК-6 -стена дома) | чугун | 15 | 100 |  |  |  | чугун | 12.4 | 100 | чугун | 35.6 | 100
59 | пр. Кирова,75 (КК-14-стена дома) | чугун | 6.3 | 100 | чугун | 16.3 | 100 | чугун | 17.2 | 100 | керамика/чугун | 60
60 | ул. 1-ая линия 35а | [6 empty] | чугун | 25 | 100
61 | ул. 1-я линия 119 | [6 empty] | чугун | 16 | 100
62 | ул. 1-я линия 95 | [6 empty] | чугун | 16.7 | 100
63 | ул. 2-я линия 124
64 | ул. 50 лет ВЛКСМ 68, КК-стена дома | [6 empty] | чугун | 50 | 100
65 | ул. 50 лет ВЛКСМ 105, КК - стена дома | чугун | 18 | 100
66 | ул. Адмиральского 2, корп. 4, врезка-стена дома | [6 empty] | чугун | 30 | 100
67 | ул. Адмиральского 8, корп. 6, КК-стена дома | [6 empty] | чугун | 35 | 100 |  |  |  | керамика | 15.9 | 100
68 | ул. Акопянц 14, стена дома- КК-5 А |  |  |  | чугун | 9 | 100 | чугун | 20.8 | 100 | керамика | 7.5
69 | ул. Акопянц, 4 стена дома-КК № 4 | [6 empty] | чугун | 28.5 | 100 |  |  |  | чугун | 16.5 | 100
70 | ул. Акопянц, 2, КК- стена дома | [6 empty] | чугун | 44.5 | 100 | керамика | 15.9 | 100
71 | ул. Акопянц, 7 |  |  |  | чугун | 16 | 100 | чугун | 44.5 |  | керамика | 15.9 | 100
72 | ул. Анисимова, 6 | чугун | 19.8 | 100 |  |  |  | чугун | 63.2 | 100 | керамика | 31.7 | 100
73 | ул. Анисимова, 8 | [6 empty] | чугун | 40.3 | 100 | керамика | 74.4 | 100
74 | ул. Батарейная, 74, КК-стена дома | [6 empty] | чугун | 20 | 100
75 | ул. Белинковича, 36 | [6 empty] | чугун | 16.8 | 100 | керамика | 26.4 | 100
76 | ул. Белинковича, 64 | [6 empty] | чугун | 18 | 100
77 | ул. Бернардацци, 2, КК-стена дома | [6 empty] | чугун | 256 | 100 | керамика | 90.2 | 100
78 | ул. Буачидзе, 2, КК-стена дома | [9 empty] | керамика | 33.4 | 100 | керамика | 40.6 | 100
79 | ул. Буачидзе, 3, КК- стена дома | [6 empty] | чугун | 7.2 | 100 |  |  |  | керамика | 22 | 100
80 | ул. Буачидзе, 4, КК-стена дома | [6 empty] | чугун | 50 | 100
81 | ул. Буачидзе, 7, КК- стена дома | [6 empty] | чугун | 30.1 | 92.5 |  |  |  | керамика | 31.1 | 100
82 | ул. Бульварная, 44,КК--стена дома | [6 empty] | чугун | 45 | 100
83 | ул. Бунимовича, 50, КК-стена дома | [6 empty] | чугун | 14.5 | 100
84 | ул. Власова, д. 17, (врезка стена дома) | [6 empty] | керамика | 7.2 | 100 | чугун | 15 | 100
85 | ул. Власова, д. 23, (врезка стена дома) | [6 empty] | чугун | 43.8 | 100
86 | ул. Власова, д. 3,
87 | ул. Власова, д. 32, (КК-3а стена дома) | [6 empty] | чугун | 24.4 | 100 | чугун | 15.5 | 100
88 | ул. Власова, д. 34, (врезка стена дома) | [9 empty] | чугун | 15.15 | 100
89 | ул. Власова, д. 40, (КК-1 стена дома) | [6 empty] | чугун | 16 | 100
90 | ул. Власова, д. 47, (КК-3а стена дома) | [6 empty] | чугун | 24.1 | 100 | керамика | 36.3 | 100
91 | ул. Власова, д. 5, (КК-1 стена дома) | [9 empty] | керамика | 29.5 | 100
92 | ул. Власова, д. 6, (КК-2а стена дома) | [6 empty] | керамика | 40.5 | 100 | керамика | 17.55 | 100
93 | ул. Власова, д. 8, (КК-3а, КК-6а стена дома) | [6 empty] | чугун | 18.15 | 100 | керамика | 46.7 | 100
94 | ул. Власова, д. 9, (врезка стена дома) | [6 empty] | чугун | 11 | 100 | керамика | 18.6 | 100
95 | ул. Георгиевская, 88, стена дома-КК | [6 empty] | чугун | 10 | 100
96 | ул. Георгиевская, 223, КК- стена дома | [6 empty] | чугун | 38 | 100
97 | ул. Гоголя, 10, КК-стена дома | [6 empty] | чугун | 40.3 | 100 | керамика | 30 | 100
98 | ул. Гоголя, 12 | [6 empty] | чугун | 30.55 | 100 | керамика | 30.8 | 100 | керамика | 20.95 | 100
99 | ул. Гоголя, 14 | [6 empty] | чугун | 20.9 | 100 | керамика | 24.3 | 100
100 | ул. Гоголя, 2, КК-1 А- стена дома | чугун | 8.5 | 100 |  |  |  | чугун | 16.1 | 100 | керамика | 35.6 | 100
101 | ул. Гоголя, 20, КК- стена дома | [9 empty] | керамика | 85.5 | 100
102 | ул. Гоголя, 24/22, КК-1-КК-2 | чугун | 8.5 | 100 |  |  |  | чугун | 70 | 100
103 | ул. Гоголя, 4, КК-стена дома | [6 empty] | чугун | 50.2 | 100
104 | ул. Гоголя, 6, КК-стена дома | [6 empty] | чугун | 32.1 | 97.5 | керамика | 31.7 | 100
105 | ул. Дегтярева, д. 1 (КК-3 стена дома) | чугун | 2.7 | 100 |  |  |  | асб | 16.2 | 100 | керамика | 19.1 | 100
106 | ул. Дегтярева, д. 27 (КК-6, КК-4а стена дома) | [6 empty] | чугун | 41.6 | 100 | чугун | 44.5 | 100
107 | ул. Дегтярева, д. 46 (КК-5 стена дома) | чугун | 11.2 | 100 |  |  |  | чугун | 23.9 | 100 | чугун | 19.8 | 100
108 | ул. Дегтярева, 60, КК-1-КК-3 | [6 empty] | чугун | 40 | 100
109 | ул. Дегтярева, 62, КК-1-КК-2 | [6 empty] | чугун | 35 | 100
110 | ул. Дегтярева, д. 5 (КК-4 стена дома) | [6 empty] | чугн | 6.4 | 100 | чугун | 41.9 | 100
111 | ул. Дегтярева, д. 9 (КК-3 стена дома) | [6 empty] | чугн | 8.5 | 100 | керамика | 20.6 | 100
112 | ул. Делегатская, 42, КК-1-КК-2 | [6 empty] | чугун | 35 | 100
113 | ул. Делегатская, 23, КК- стена дома | [6 empty] | чугун | 46 | 100
114 | ул. Дзержинского, 15, КК-1-КК-4 | [6 empty] | чугун | 35 | 100
115 | ул. Дзержинского, 5, КК-1-КК-2 | [6 empty] | чугун | 40 | 100
116 | ул. Дзержинского, 21, КК-1-Кк-2 | [6 empty] | чугун | 32 | 100
117 | ул. Дзержинского, 22, врезка - стена дома | [6 empty] | чугун | 13.8 | 100
118 | ул. Дзержинского, 26, КК-стена дома | [6 empty] | чугун | 78.4 | 100
119 | ул. Дзержинского, 35, КК-1а - стена дома | [9 empty] | керамика | 11.8 | 100
120 | ул. Дзержинского, 37 КК-стена дома | [6 empty] | чугун | 10 | 100 | керамика | 29.7 | 100
121 | ул. Дзержинского, 39, КК-4а-стена дома | [6 empty] | чугун | 9.5 | 100 | керамика | 63.1 | 100
122 | ул. Дзержинского, 41, КК-5 - стена дома | [9 empty] | керамика | 48.5 | 100 | керамика | 13 | 100
123 | ул. Дзержинского, 45, КК-1а-стена дома | [9 empty] | керамика | 55.5 | 100
124 | ул. Дзержинского, 46, КК-1 А - стена дома | чугун | 55.3 | 100 | [6 empty] | керамика | 26 | 100
125 | ул. Дзержинского, 47, КК-5 А-КК-5-1- стена дома | чугун | 5.3 | 100 |  |  |  | чугун | 22.6 | 100 | керамика | 53.1 | 100
126 | ул. Дзержинского, 48, КК-1а-стена дома | [6 empty] | чугун | 11.8 | 100 | керамика | 58.9 | 100 | керамика | 3 | 100
127 | ул. Дзержинского, 50, врезкка-стена дома | [6 empty] | чугун | 15.2 | 100 | керамика | 14.4 | 100
128 | ул. Дзержинского, 52, КК-4а-стена дома | чугун | 2 | 100 |  |  |  | чугун | 41 | 100 | керамика | 12 | 100
129 | ул. Дзержинского, 63, КК-стена дома | [6 empty] | чугун | 31.6 | 100
130 | ул. Дзержинского, 64, КК- стена дома | [6 empty] | чугун | 50 | 100 |  |  |  | керамика | 5.1 | 100
131 | ул. Дзержинского, 65 | [6 empty] | чугун | 6.4 | 100 | керамика | 36.3 | 100
132 | ул. Дзержинского, 71, КК- стена дома | [9 empty] | керамика | 58.6 | 100
133 | ул. Дзержинского, 73, врезка - стена дома | [6 empty] | чугун | 14.7 | 100
134 | ул. Дзержинского, 83, КК - стена дома | [6 empty] | чугун | 1.4 | 100 |  |  |  | чугун | 10.7 | 100
135 | ул. Дзержинского, 87 | [6 empty] | чугун | 3 | 100 | керамика | 18 | 100 | керамика | 53.1 | 100
136 | ул. Дзержинского, 88, КК - стена дома | [6 empty] | чугун | 15 | 100 |  |  |  | керамика | 25.9 | 100
137 | ул. Дзержинского, д. 24/Фрунзе, д. 8 (КК-4-стена дома) | чугун | 3.2 | 100 |  |  |  | чугун | 20.5 | 100 |  |  |  | чугун | 24.2 | 100
138 | ул. Дорожная, 4 | [6 empty] | чугун | 54 | 100
139 | ул. Дунаевского, 12, КК- стена дома | [6 empty] | чугун | 60 | 100 | керамика | 22 | 100
140 | ул. Егоршина, 6, стена дома-КК1-2 | [6 empty] | чугун | 35 | 100
141 | ул. Ереванская, 14 а | [6 empty] | чугун | 35 | 100
142 | ул. Ермолова, 30 а, КК-стена дома | [6 empty] | чугун | 35 | 100
143 | ул. Ермолова, 34, 34 а, КК-стена дома | [6 empty] | чугун | 150 | 100
144 | ул. Ермолова, 149 | [6 empty] | чугун | 45 | 100
145 | ул. Ермолова, 157 | [6 empty] | чугун | 42 | 100
146 | ул. Ермолова, 177 | [6 empty] | чугун | 43 | 100
147 | ул. Ермолова, 183 а | [6 empty] | чугун | 36 | 100
148 | ул. Ермолова, 227 | [6 empty] | чугун | 36 | 100
149 | ул. Ермолова, 229 | [6 empty] | чугун | 32 | 100
150 | ул. Зеленая, 31 | [6 empty] | чугун | 30 | 100
151 | ул. Интернациональная, 11 | чугун | 5 | 100
152 | ул. Интернациональная, 13 | [6 empty] | чугун | 10 | 100
153 | ул. Интернациональная, 3 | [6 empty] | чугун | 40 | 100
154 | ул. Интернациональная, 5 | [6 empty] | чугун | 5 | 100
155 | ул. К. Хетагурова, 27, стена дома-КК | [6 empty] | чугун | 35 | 100
156 | ул. К. Хетагурова, 28, стена дома-КК | [6 empty] | чугун | 40 | 100
157 | ул. К. Хетагурова, 77, КК-КК | [6 empty] | чугун | 65 | 100
158 | ул. К. Хетагурова, 104, КК-КК | [6 empty] | чугун | 35 | 100
159 | ул. К. Хетагурова, 114, КК-КК | [6 empty] | чугун | 55 | 100
160 | ул. К. Хетагурова, д. 13 (врезка стена дома) | [6 empty] | чугун | 35.6 | 100
161 | ул. К. Хетагурова, д. 14 (КК-4 стена дома) | [9 empty] | керамика | 46.3
162 | ул. К. Хетагурова, д. 18 (КК-9 стена дома) | [6 empty] | керамика | 76.2 | 100 | чугун | 28.8
163 | ул. К. Хетагурова, д. 19 (врезка стена дома) | чугун | 27.6 | 100 |  |  |  | чугун | 127.2 | 100
164 | ул. К. Хетагурова, д. 20 (КК-5а - стена дома) | [6 empty] | керамика | 17 | 100 | чугун | 27.9 | 100
165 | ул. К. Хетагурова, д. 21 (врезка стена дома) | [6 empty] | чугун | 38.2 | 100
166 | ул. К. Хетагурова, д. 24 (врезка стена дома) | [6 empty] | чугун | 10.7 | 100
167 | ул. К. Хетагурова, д. 25 (врезка стена дома) | чугун | 17.8 | 100 |  |  |  | чугун | 57.6 | 100
168 | ул. К. Хетагурова, д. 26 (КК-8 - стена дома) | [6 empty] | чугун | 46.9 | 100 | керамика | 92.1 | 100
169 | ул. К. Хетагурова, д. 30 (КК-5 стена дома) | [6 empty] | чугун | 23.2 | 100 | чугун | 23.4 | 100 | керамика | 8.5 | 100
170 | ул. К. Хетагурова, д. 31 ( КК-3 стена дома) | [6 empty] | чугун | 12.3 | 100 | чугун | 24.5
171 | ул. К. Хетагурова, д. 33 (КК-7 стена дома) | [6 empty] | чугун | 92 | 100 |  |  |  | керамика | 16.8 | 100
172 | ул. К. Хетагурова, д. 4 (КК-7 стена дома) | [9 empty] | чугун | 45.7 | 100 | керамика | 44 | 100
173 | ул. К. Хетагурова, д. 6 (КК-5 стена дома) | [9 empty] | чугун | 60.5 | 100 | керамика | 2.2 | 100
174 | ул. К. Маркса. 8, КК-стена дома | [9 empty] | керамика | 102.9 | 100
175 | ул. К.Маркса, 11, КК-9 - стена дома | [6 empty] | чугун | 70 | 100 | керамика | 33 | 100
176 | ул. К.Маркса, 21 | [6 empty] | чугун | 14.2 | 100 | керамика | 10
177 | ул. К.Хетагурова, 37 | [6 empty] | чугун | 35 | 100
178 | ул. К.Хетагурова, 40 | [6 empty] | чугун | 50 | 100
179 | ул. К.Хетагурова, 42 | [9 empty] | керамика | 62.5 | 32.3
180 | ул. К.Хетагурова, 44 | [9 empty] | керамика | 10 | 32.3
181 | ул. К.Хетагурова, 45 | [6 empty] | чугун | 35 | 100
182 | ул. К.Хетагурова, 50 | [9 empty] | керамика | 74.1 | 100
183 | ул. К.Хетагурова, 51 | [6 empty] | чугун | 42 | 100
184 | ул. К.Хетагурова, 52 | [9 empty] | керамика | 69.1 | 100
185 | ул. К.Хетагурова, 62 | [12 empty] | керамика | 34.7 | 100
186 | ул. Капиева, 20 | [6 empty] | чугун | 8 | 100
187 | пер. Квартальный, 4,6 | [6 empty] | чугун | 35 | 100
188 | ул. Козлова, 32, КК-25 - стена дома | [12 empty] | керамика | 10.8 | 100
189 | ул. Козлова, 40, КК-49 стена дома | [12 empty] | керамика | 71.38 | 100
190 | ул. Козлова, 46, КК -52б - стена дома | [6 empty] | чугун | 10 | 100 |  |  |  | керамика | 10.8 | 100
191 | ул. Козлова, 9 КК- стена дома | [6 empty] | чугун | 51.2 | 100 | керамика | 59.35 | 100
192 | ул. Козлова 12, КК-4 -стена дома | [6 empty] | чугун | 27.7 | 100 | керамика | 42.9 | 100
193 | ул. Козлова 13, КК-1а -стена дома | [9 empty] | чугун | 135.6 | 100
194 | ул. Козлова 15, КК-1а -стена дома | [6 empty] | чугун | 30.5 | 100 |  |  |  | керамика | 34.6 | 100
195 | ул. Козлова 17, КК-1а -стена дома | чугун | 15 | 100 |  |  |  | чугун | 4.65 | 100
196 | ул. Козлова 18, КК-1а, 5а -стена дома | [6 empty] | чугун | 20.1 | 100 | керамика | 55.2 | 100
197 | ул. Козлова 19, КК-стена дома | [6 empty] | чугун | 35 | 100
198 | ул. Козлова 50, КК-1 -стена дома | чугун | 15 | 100
199 | ул. Козлова, 10 КК-1а - стена дома | чугун | 5 | 100 |  |  |  | чугун | 5.5 | 100 |  |  |  | керамика | 76.5 | 100
200 | ул. Козлова, 60 КК-66 стена дома | [6 empty] | чугун | 20 | 100 |  |  |  | керамика | 71.38 | 100
201 | ул. Коллективная, 3 | [9 empty] | керамика | 61 | 100
202 | ул. Комарова, 29 | чугун | 15 | 100 |  |  |  | чугун | 30
203 | ул. Комарова, 30 | [9 empty] | керамика | 31 | 100
204 | ул. Кооперативная, 34 КК-1а - стена дома | [9 empty] | керамика | 56 | 100
205 | ул. Короткая, 19, КК-стена дома | [6 empty] | чугун | 20 | 100 | керамика | 10 | 100
206 | ул. Крайнего, 61 КК- стена дома | [6 empty] | чугун | 50 | 100
207 | ул. Крайнего, 70 КК-8 - стена дома | [6 empty] | чугун | 50 | 100 | керамика | 27.5 | 100
208 | ул. Крайнего, 85 КК - стена дома | [6 empty] | чугун | 30 | 100
209 | ул. Крайнего, д. 25 (КК- 5 -стена дома) | [6 empty] | чугун | 40.4 | 100 | керамика | 26 | 100
210 | ул. Крайнего, д. 27 (КК-5 -стена дома) | [6 empty] | керамика | 41 | 100 | чугун | 8.4 | 100
211 | ул. Крайнего, д. 28 (КК-1 -стена дома) | [6 empty] | чугун | 15.5 | 100
212 | ул. Крайнего, д. 32 (КК-4 -стена дома) | [6 empty] | чугун | 7 | 100
213 | ул. Крайнего, д. 33 (КК-4 -стена дома) | [6 empty] | чугун | 23 | 100 | керамика | 27.1 | 100
214 | ул. Крайнего, д. 34 (КК-3 -стена дома) | [6 empty] | чугун | 20.1 | 100 |  |  |  | керамика | 34.6 | 100
215 | ул. Крайнего, д. 35 (КК-4 -стена дома) | [6 empty] | чугун | 19 | 100 | керамика | 150 | 100
216 | ул. Крайнего, д. 56 (КК- 3 -стена дома) | [12 empty] | керамика | 33 | 100
217 | ул. Крайнего, д. 68 (КК-3 -стена дома) | [6 empty] | чугун | 2.4 | 100 | керамика | 27.3 | 100
218 | ул. Крайнего, д. 69
219 | ул. Крайнего, д. 70 (КК-7 -стена дома) | [6 empty] | чугун | 87.5 | 100
220 | ул. Крайнего, д. 71 (КК-5 -стена дома) | [9 empty] | керамика | 105.7 | 100
221 | ул. Крайнего, д. 72 (КК-5 -стена дома)
222 | ул. Крайнего, д. 76 (КК-5 -стена дома) | [6 empty] | керамика | 9 | 100 | керамика | 41.1 | 100
223 | ул. Крайнего, д. 65 (КК-7 -стена дома) | [6 empty] | керамика | 9.3 | 100 | керамика | 55.8 | 100
224 | ул. Крайнего, д. 84
225 | ул. Красная, 1 | [6 empty] | чугун | 13.5 | 100 | керамика | 13.7 | 100
226 | ул. Красная, 10 КК -1а - стена дома | [6 empty] | чугун | 24.5 | 100 | керамика | 16.9 | 100
227 | ул. Красная, 11, КК-1а-стена дома | [6 empty] | чугун | 13.8 | 100 |  |  |  | керамика | 25 | 100
228 | ул. Красная, 12, КК- стена дома | [6 empty] | чугун | 14.8 | 100 | керамика | 28.4 | 100
229 | ул. Красная, 15, КК- стена дома | [6 empty] | чугун | 8.8 | 100 | керамика | 55.6 | 100
230 | ул. Красная, 17 | [9 empty] | керамика | 46.8 | 100
231 | ул. Красная, 2 | [9 empty] | керамика | 41.34 | 100
232 | ул. Красная, 21, врезка - стена дома | [9 empty] | керамика | 15 | 100 | чугун | 17 | 100
233 | ул. Красная, 4 | [9 empty] | керамика | 29.8 | 100
234 | ул. Красная, 5 | [6 empty] | чугун | 8.75 | 100 | керамика | 9.1 | 100
235 | ул. Красная, 6 | [6 empty] | чугун | 5 | 100 | керамика | 57.15 | 100
236 | ул. Красная, 7 | [6 empty] | чугун | 7.8 | 100
237 | ул. Красная, 9 КК-1-стена дома | [9 empty] | керамика | 8.5 | 100
238 | ул. Красноармейская, д. 13, (КК-6А - стена дома) | [6 empty] | чугун | 93 | 100 | керамика | 33.6 | 5
239 | ул. Красноармейская, д. 9, (КК-1а - стена дома) | [9 empty] | чугун | 56.2 | 100
240 | ул. Краснослободская, 106, КК- стена дома | [6 empty] | чугун | 40 | 100
241 | ул. Кузнечная, 3, К-1 - стена дома | [6 empty] | чугун | 15 | 100
242 | ул. Левадинский спуск, 36 | чугун | 25 | 100
243 | ул. Леваневского, 5 | [6 empty] | чугун | 20 | 100
244 | ул. Ленина, 18, КК-3а-стена дома | [6 empty] | чугун | 45.2 | 100
245 | ул. Ленина, 21, КК-стена дома | [6 empty] | чугун | 80 | 100
246 | ул. Ленина, 13, п. Горячеводский, КК- стена дома | чугун | 30 | 100 | [9 empty] | керамика | 13.5 | 100
247 | ул. Ленина 4 а, ст. Константиновская стена дома - КК | [6 empty] | чугун | 35 | 100
248 | ул. Лысенковская, 36 | [6 empty] | чугун | 20 | 100
249 | ул. Людкевича, 1, КК- стена дома | [6 empty] | чугун | 36.8 | 100
250 | ул. Людкевича, 3 КК - стена дома | [6 empty] | чугун | 15 | 100
251 | ул. Людкевича, 5, КК - стена дома | [6 empty] | чугун | 20 | 100
252 | ул. Малыгина, 17, КК - 5 - стена дома | [6 empty] | чугун | 5.1 | 100
253 | ул. Малыгина, 2, КК-4 - стена дома | [6 empty] | чугун | 62 | 100
254 | ул. Малыгина, 34, КК- 6а - стена дома | [6 empty] | чугун | 26.2 | 100 | керамика | 10.6 | 100
255 | ул. Малыгина, 9, КК-6 - стена дома | [6 empty] | чугун | 45 | 100
256 | ул. Малыгина, 11, КК-стена дома | [6 empty] | чугун | 40 | 100
257 | ул. Малыгина, 15, КК-стена дома | [6 empty] | чугун | 45 | 100
258 | ул. Матвеева, 117, КК- стена дома | [6 empty] | чугун | 20 | 100
259 | ул. Матвеева, 4, КК-5 - стена дома | [6 empty] | чугун | 65 | 100
260 | ул. Матвеева, 8, КК-3 - стена дома | [6 empty] | чугун | 40 | 100
261 | ул. Мира, 108 | [6 empty] | чугун | 20
262 | ул. Мира, 109, КК-стена дома | [6 empty] | чугун | 20 | 100
263 | ул. Мира, 12,КК-стена дома | чугун | 15 | 100 |  |  |  | чугун | 21.6 | 100 | керамика | 10 | 100
264 | ул. Мира, 13, КК- стена дома | [6 empty] | чугун | 25 | 100
265 | ул. Мира, 16, КК- стена дома | [6 empty] | чугун | 12.9 | 100
266 | ул. Мира, 17, КК- стена дома | [6 empty] | чугун | 50 | 100
267 | ул. Мира, 19, КК - стена дома | [6 empty] | чугун | 107.65 | 100
268 | ул. Мира, 2/24, КК- стена дома | [6 empty] | чугун | 6 | 100 | керамика | 30.2 | 100
269 | ул. Мира 22 стена дома - КК | [6 empty] | чугун | 65 | 100
270 | ул. Мира, 25, КК-1 - стена дома | чугун | 88.6 | 100 | [9 empty] | чугун | 38 | 100
271 | ул. Мира, 30, КК- стена дома | [6 empty] | чугун | 40.6 | 100 | керамика | 25 | 100
272 | ул. Мира, 31, КК- стена дома | [6 empty] | чугун | 50 | 100
273 | ул. Мира, 6, КК- стена дома | [6 empty] | чугун | 69.9 | 100
274 | ул. Мира, 60, КК-39 - стена дома | чугун | 10 | 100
275 | ул. Мира, 66, КК-39 стена дома | [6 empty] | чугун | 25 | 100
276 | ул. Мира, 68, КК-1а - стена дома | [6 empty] | чугун | 20 | 100
277 | ул. Мира, 75, КК-1а - стена дома | [6 empty] | чугун | 25 | 100
278 | ул. Мира, 8, КК - стена дома | чугун | 3 | 100 |  |  |  | чугун | 29.5 | 100
279 | ул. Мира, 84, КК-43 - стена дома | [6 empty] | чугун | 20 | 100 |  |  |  | керамика | 88.6 | 100
280 | ул. Мира, 85, КК- стена дома | [6 empty] | чугун | 15 | 100
281 | ул. Мира 134 стена дома - КК | [6 empty] | чугун | 55 | 100
282 | ул. Н. Попцовой д. 11 (врезка стена дома) | [6 empty] | чугун | 21.8 | 100 | чугун | 12.7 | 100
283 | ул. Н. Попцовой д. 15
284 | ул. Н. Попцовой д. 16 (КК-1а стена дома) | [6 empty] | чугун | 28 | 100 | чугун | 96.5 | 100
285 | ул. Н. Попцовой д. 17
286 | ул. Н. Попцовой д. 20 (КК-1 стена дома) | [6 empty] | чугун | 15.6 | 100
287 | ул. Н. Попцовой д. 21
288 | ул. Н. Попцовой д. 22 (КК-1а,4 стена дома) | [6 empty] | чугун | 30 | 100 |  |  |  | керамика | 15.3 | 100
289 | ул. Н. Попцовой д. 3 (КК-2 стена дома) | [6 empty] | чугун | 2.7 | 100 | чугун | 4.8 | 100
290 | ул. Н. Попцовой д. 34 (КК-5а стена дома) | [6 empty] | чугун | 52.8 | 100
291 | ул. Набережная, 103
292 | ул. Набережная, 8 | [6 empty] | чугун | 55 | 82.5
293 | ул. Набережная, 88 | [6 empty] | чугун | 30 | 82.5
294 | ул. Некрасова, 25, КК-стена дома | [6 empty] | чугун | 25 | 100
295 | ул. Нижняя, 18,КК-стена дома | [6 empty] | чугун | 30 | 100
296 | ул. Нижняя, 20 | [6 empty] | чугун | 35 | 100
297 | ул. Нижняя, 24 | [6 empty] | чугун | 5.8 | 100
298 | ул. Нижняя, 26, КК-стена дома | [6 empty] | чугун | 22.5 | 100
299 | ул. Нижняя, 58, КК-1а-стена дома | [9 empty] | керамика | 33.5 | 100
300 | ул. Нижняя, 65, стена дома - К-1- КК-1а | [6 empty] | чугун | 39.4 | 100
301 | ул. Нижняя, 8, КК-1а- стена дома | [6 empty] | чугун | 11.3 | 100 | керамика | 25.7 | 100
302 | ул. Октябрьская, 2, КК-стена дома | [6 empty] | чугун | 102.6 | 100
303 | ул. Октябрьская, 12, КК-стена дома | чугун | 5 | 100 |  |  |  | чугун | 86.4 | 100 | керамика | 60.4 | 100
304 | ул. Октябрьская, 14, КК-6а-стена дома | [6 empty] | чугун | 54.1 | 100 | керамика | 45.5 | 100 | керамика | 93.3 | 100
305 | ул. Октябрьская, 16, врезка-стена дома | [6 empty] | чугун | 16.85 | 100
306 | ул. Октябрьская, 18, КК-1а-стена дома | [6 empty] | чугун | 17.7 | 100 | керамика | 66.1 | 100
307 | ул. Октябрьская, 20, стен адома- КК -КК- 1- КК-1а | [6 empty] | чугун | 25.7 |  | керамика | 64.1
308 | ул. Октябрьская, 21, КК-1а-стена дома | [6 empty] | чугун | 63.3 | 100
309 | ул. Октябрьская, 22, КК-1а-стена дома | чугун | 10.3 | 100 | [6 empty] | керамика | 53.7 | 100
310 | ул. Октябрьская, 24, КК-1а- стена дома | [6 empty] | чугун | 4 | 100 |  |  |  | керамика | 56.8 | 100
311 | ул. Октябрьская, 25, КК-стена дома | [6 empty] | чугун | 25 | 100
312 | ул. Октябрьская, 26, КК-4а-стена дома | [6 empty] | чугун | 90.6 | 100
313 | ул. Октябрьская, 28, КК-1а-стена дома | чугун | 4.1 | 100 |  |  |  | чугун | 101.5 | 100
314 | ул. Октябрьская, 30,КК-1а-стена дома | [6 empty] | чугун | 81.1 | 100 | чугун | 11.8 | 100 | чугун | 7.4 | 100
315 | ул. Октябрьская, 31, стена дома- КК | [6 empty] | чугун | 37.9
316 | ул. Октябрьская, 32, КК-4а-стена дома | [6 empty] | чугун | 45.7 | 100
317 | ул. Октябрьская, 33, КК-стена дома | чугун | 13.8 | 100 |  |  |  | чугун | 183.8 | 100
318 | ул. Октябрьская, 39,КК-стена дома | [12 empty] | чугун | 108 | 100
319 | ул. Октябрьская, 47, КК-38-стена дома | [9 empty] | керамика | 31.8 | 100
320 | ул. Октябрьская, 5КК-стена дома | [6 empty] | чугун | 67.45 | 100 |  |  |  | керамика | 29.6 | 100
321 | ул. Октябрьская, 50, стена дома-КК-1-КК-6-КК-6а | чугун | 9.7 | 100 |  |  |  | чугун | 31.45 | 100
322 | ул. Октябрьская, 51, КК-стена дома | [6 empty] | чугун | 26.1 | 100
323 | ул. Октябрьская, 54, КК-стена дома | [6 empty] | чугун | 4.2 | 100 |  |  |  | чугун | 42.9 | 100
324 | ул. Октябрьская, 55, КК-55-стена дома | [9 empty] | керамика | 19.5 | 100
325 | ул. Октябрьская, 56,КК-стена дома | [6 empty] | чугун | 6 | 100 | керамика | 40.6 | 100 | керамика | 36.8 | 100
326 | ул. Октябрьская, 60,КК-стена дома | [6 empty] | чугун | 45 | 100
327 | ул. Октябрьская, 62, КА-1а-стена дома | чугун | 16.6 | 100 |  |  |  | чугун | 13.2 | 100 | керамика | 45.4 | 100
328 | ул. Октябрьская, 64, стена дома-КК-1-КК-9-КК-9а | [6 empty] | чугун | 58.8 |  | керамика | 83.6
329 | ул. Октябрьская, 66, КК-1а-стена дома | [6 empty] | чугун | 32.5 | 100 | керамика | 26.7 | 100 | керамика | 42.9 | 100
330 | ул. Октябрьская, 68, КК-4а-стена дома | [6 empty] | чугун | 14.55 | 100 | керамика | 40.3 | 100
331 | ул. Октябрьская, 7, КК-стена дома | [6 empty] | чугун | 90 | 100
332 | ул. Октябрьская, 70-72 | чугун | 4.1 | 100 |  |  |  | чугун | 101.5 | 100
333 | ул. Октябрьская, 74,КК-стена дома | [6 empty] | чугун | 37.3 | 100 | керамика | 29.5 | 100
334 | ул. Октябрьская, 9, стена дома-КК-6-КК-1- КК-1а | [6 empty] | чугун | 17.6 | 100 | керамика | 47 | 100 | керамика | 7.4
335 | ул. Островского, 231 | [6 empty] | чугун | 35 | 100
336 | ул. П. Тольятти, 157, КК- стена дома | [6 empty] | чугун | 10 | 100 |  |  |  | керамика | 27 | 100
337 | ул. П. Тольятти, 34, К-16 - стена дома | [6 empty] | чугун | 30 | 100 |  |  |  | керамика | 112.7 | 100
338 | ул. П. Тольятти, 36, К-17а - стена дома | [6 empty] | чугун | 16.2 | 100 |  |  |  | керамика | 96.5 | 100
339 | ул. П. Тольятти, 38, КК-стена дома | [12 empty] | керамика | 32.6 | 100
340 | ул. П. Тольятти, 42, КК-стена дома | [6 empty] | чугун | 59.3 | 100
341 | ул. П. Тольятти, 44, К-135 - стена дома | [6 empty] | чугун | 20.6 | 100 |  |  |  | керамика | 59.3 | 100
342 | ул. Павлова, 16 | [6 empty] | чугун | 55 | 100
343 | ул. Павлова, 18 | чугун | 10 | 100 | чугун | 3 | 100 | чугун | 25 | 100
344 | ул. Павлова, 20 | чугун | 5 | 100 | чугун | 10 |  | чугун | 35.5 | 100
345 | ул. Павлова, 32 | [6 empty] | чугун | 75.4 | 100 | керамика | 30 | 100
346 | ул. Павлова, 34 | [6 empty] | чугун | 35 | 100 | керамика | 17 | 100
347 | ул. Павлова, 4 | [6 empty] | чугун | 35 | 100
348 | ул. Павлова, 8 | [6 empty] | чугун | 12.8 | 100
349 | ул. Павлова,30 | чугун | 30 | 100 |  |  |  | чугун | 68.05 | 100 | керамика | 78.4 | 100
350 | ул. Парковая, 30
351 | ул. Пастухова, 14 | [6 empty] | чугун | 55.5 | 100
352 | ул. Пастухова, 22 | [6 empty] | чугун | 60 | 100 | керамика | 10 | 100
353 | ул. Пастухова, 26, КК-стена дома | [6 empty] | чугун | 4 | 100 | керамика | 53.3 | 100 | керамика | 46.1 | 100
354 | ул. Пастухова, 28 | [6 empty] | чугун | 35.5 | 100 | керамика | 38.5
355 | ул. Пастухова, 38, стена дома - КК | чугун | 15 | 100 |  |  |  | чугун | 40 | 100
356 | ул. Пастухова, 45, стена дома - КК | [6 empty] | чугун | 35 | 100
357 | ул. Первомайская, д. 23(врезка ВК-2)
358 | ул. Первомайская, д. 23(КК-2а стена дома) | [6 empty] | чугун | 29.1 | 100 | чугун | 10 | 100
359 | ул. Первомайская, д.107
360 | ул. Первомайская, д.107 (КК-1 стена дома) | [6 empty] | чугун | 11.5 | 100
361 | ул. Первомайская, д.140 (КК-3 стена дома) | [9 empty] | асб | 68.8 | 100
362 | ул. Первомайская, д.49 (КК-3а стена дома) | чугун | 21.5 | 100 |  |  |  | чугун | 38.6 | 100
363 | ул. Первомайская, д.85 (КК - стена дома) | [6 empty] | чугун | 90 | 100
364 | ул. Первомайская, д.79 (КК-4 стена дома) | [6 empty] | чугун | 47 | 100 | чугун | 13.1 | 100
365 | ул. Пирогова, 19 | [6 empty] | чугун | 25 | 100
366 | ул. Пирогова, 2 | [6 empty] | чугун | 20 | 100
367 | ул. Пирогова, 21, КК - стена дома | [6 empty] | чугун | 14.5 | 100
368 | ул. Пирогова, 25, КК- стена дома | [6 empty] | чугун | 5.1 | 100 | керамика | 18 | 100
369 | ул. Пирогова, 31 | [9 empty] | керамика | 35.3 | 100
370 | ул. Питомная, 1 | [6 empty] | чугун | 53 | 100
371 | ул. Подстанционная, 15 | [6 empty] | чугун | 19.5 | 100
372 | ул. Подстанционная, 16 | [6 empty] | чугун | 15.2 | 100
373 | ул. Подстанционная, 17 | [6 empty] | чугун | 31 | 100
374 | ул. Подстанционная, 19 | [6 empty] | чугун | 25 | 100
375 | ул. Подстанционная, 20 | [6 empty] | чугун | 55 | 100
376 | ул. Подстанционная, 21,2 | [6 empty] | чугун | 29.5 | 100
377 | ул. Подстанционная, 22 | [6 empty] | чугун | 48 | 100
378 | ул. Подстанционная, 23 | [6 empty] | чугун | 148 | 100
379 | ул. Подстанционная, 24 | [6 empty] | чугун | 31 | 100
380 | ул. Подстанционная, 2а | [6 empty] | чугун | 15 | 70
381 | ул. Подстанционная, 4 | [6 empty] | чугун | 22 | 97.5
382 | ул. Подстанционная, 5 | [6 empty] | чугун | 8 | 100
383 | ул. Подстанционная, 6 | [6 empty] | чугун | 3.5 | 100
384 | ул. Подстанционная, 8 | [6 empty] | чугун | 9 | 100
385 | ул. Подстанционная, 9 | [12 empty] | керамика | 20 | 100
386 | ул. Подстанционная 25 а, б стена дома - КК - 2 | [6 empty] | чугун | 65 | 100
387 | ул. Пожарского, 1
388 | ул. Прогонная, 14, КК - стена дома | [6 empty] | чугун | 75 | 100 | керамика | 35 | 100
389 | ул. С. Разина 13, КК-1- КК -3 | [6 empty] | чугун | 45 | 100
390 | ул. Рожанского, 18 | [6 empty] | чугун | 36 | 100
391 | ул. Рожанского, 20 | [6 empty] | чугун | 70 | 100
392 | ул. Рожанского, 33 | [6 empty] | чугун | 40 | 100
393 | ул. Рожанского, 7 | [6 empty] | чугун | 32.2 | 100
394 | ул. Рожанского, 9 | [6 empty] | чугун | 15 | 100
395 | ул. Рожанского, 9 | [6 empty] | чугун | 35 | 100
396 | ул. Рубина, 1, КК-4а-стена дома | [6 empty] | чугун | 70 | 100 | керамика | 30 | 100
397 | ул. Рубина, 4,КК-6- стенеа дома | [6 empty] | чугун | 53 | 100
398 | ул. Рубина, 5, КК-стена дома | [6 empty] | чугун | 28.7 | 100 | керамика | 63.5 | 100
399 | ул. Рубина, 6,КК-3а-стена дома | чугун | 3.9 | 100 |  |  |  | чугун | 34.1 | 100 | керамика | 51.8 | 100 | керамика | 52.7 | 100
400 | ул. Рубина, 7, КК-14-стена дома | чугун | 9.7 | 100 |  |  |  | чугун | 23.3 | 100 | керамика | 60.1 | 100
401 | ул. Садовая, 8 | [6 empty] | чугун | 20 | 100
402 | ул. Соборная, 3 | [6 empty] | чугун | 35 | 100 | керамика | 31.1 | 100
403 | ул. Соборная, 3 | [6 empty] | чугун | 91.1 | 100
404 | ул. Советская, 33 | [6 empty] | чугун | 25 | 100
405 | ул. Советской Армии, 114 | [6 empty] | чугун | 80 | 100
406 | ул. Спортивная, 4, КК - стена дома | [6 empty] | чугун | 50 | 100
407 | ул. Спортивная, 7, КК- 5 - стена дома | [6 empty] | чугун | 50 | 100
408 | ул. Средняя, 5 | [6 empty] | чугун | 32.5 | 100
409 | ул. Ставропольская, 82, КК-стена дома | [6 empty] | чугун | 50 | 100 |  |  |  | чугун | 30 | 100
410 | ул. Теплосерная д. 102 (стена дома)
411 | ул. Теплосерная д. 11 (КК-7, 10 стена дома) | чугун | 10.5 | 100 | чугун | 30 | 100 | керамика | 40 | 100 | керамика | 15.5 | 100 | керамика | 44 | 100
412 | ул. Теплосерная д. 119 (стена дома)
413 | ул. Теплосерная д. 13 (КК-7 стена дома) | чугун | 7.5 | 100 |  |  |  | чугун | 7.5 | 100 | чугун | 64.5 | 100
414 | ул. Теплосерная д. 21 (КК-9 стена дома) | пластик | 10.5 | 100 |  |  |  | чугун | 28.5 | 100 | чугун | 130.5
415 | ул. Теплосерная д. 23 (КК-7 стена дома) | чугун | 20 | 100 | чугун | 9 | 100 | чугун | 31.5 | 100 | чугун | 60 | 100
416 | ул. Теплосерная д. 25 (КК-8 стена дома) | сталь | 8.4 | 100 |  |  |  | чугун | 4.2 | 100 | чугун | 87.4 | 100
417 | ул. Теплосерная д. 27 (КК-6а стена дома) | [6 empty] | чугун | 35.5 | 100 | чугун | 84 | 100 | чугун | 19 | 100
418 | ул. Теплосерная д. 29 (КК-9а, КК-7а стена дома) |  |  |  | чугун | 4 | 100 | чугун | 93.5 | 100 | чугун | 57 | 100 | чугун | 16 | 100
419 | ул. Теплосерная д. 31 (КК-3 стена дома) | [6 empty] | чугун | 21 | 100 | чугун | 6.5
420 | ул. Теплосерная д. 32 (КК-6 стена дома) | чугун | 2 | 100 |  |  |  | чугун | 23.5 | 100 | чугун | 1 | 100 | чугун | 33.5 | 100
421 | ул. Теплосерная д. 33 (КК-4а стена дома) | [6 empty] | чугун | 4 | 100 | чугун | 42 | 100
422 | ул. Теплосерная д. 34 (КК-4 стена дома) | [6 empty] | чугун | 26.5 | 100 | чугун | 25 | 100
423 | ул. Теплосерная д. 36 (КК-1а стена дома) | [6 empty] | чугун | 29 | 100 |  |  |  | керамика | 14.5 | 100
424 | ул. Теплосерная д. 37 (КК-3а стена дома) | [6 empty] | чугун | 14.5 | 100 | чугун | 40.5 | 100
425 | ул. Теплосерная д. 40 (КК-1, КК-6 стена дома) | чугун | 6 | 100 |  |  |  | керамика | 40 | 100
426 | ул. Теплосерная д. 41 (КК-6а, КК-7 стена дома) | чугун | 11 | 100 |  |  |  | керамика | 53 | 100
427 | ул. Теплосерная д. 44 (КК-4а стена дома) | [6 empty] | чугун | 33.5 | 100 | чугун | 12 | 100
428 | ул. Теплосерная д. 5 (КК-4а стена дома) | [6 empty] | чугун | 14 | 100 | керамика | 38 | 100
429 | ул. Теплосерная д. 50 (КК-3 стена дома) | [6 empty] | чугун | 61 | 100 | керамика | 10 | 100
430 | ул. Теплосерная д. 53 (стена дома)
431 | ул. Теплосерная д. 54 (КК-4 стена дома) | чугун | 10.3 | 100 |  |  |  | чугун | 44.1 | 100 | керамика | 23.5 | 100
432 | ул. Теплосерная д. 58 (КК-33 стена дома) | чугун | 1.5 | 100 |  |  |  | чугун | 28 | 100 | чугун | 3 | 100 | чугун | 20 | 100
433 | ул. Теплосерная д. 59 (стена дома)
434 | ул. Теплосерная д. 61 (стена дома)
435 | ул. Теплосерная д. 69 ( стена дома)
436 | ул. Теплосерная д. 7 (КК-4а стена дома) | [6 empty] | чугун | 14 | 100 | керамика | 38 | 100
437 | ул. Теплосерная д. 76 (КК-2а стена дома) | чугун | 6 | 100 |  |  |  | чугун | 40 | 100
438 | ул. Теплосерная д. 80 (стена дома)
439 | ул. Теплосерная д. 83 (стена дома)
440 | ул. Теплосерная д. 86 (стена дома)
441 | ул. Теплосерная д. 88 (стена дома)
442 | ул. Теплосерная д. 9 (КК-4а стена дома) | [6 empty] | чугун | 92.65 | 100
443 | ул. Теплосерная, 38 | [6 empty] | чугун | 25 | 100
444 | ул. Теплосерная, 42,стена дома-КК-26е | чугун | 15.2 | 100 |  |  |  | чугун | 60.8 | 100
445 | ул. Теплосерная, 46, стена дома-КК-26у-КК-26 | [6 empty] | чугун | 67.3 | 100 | керамика | 30 | 100
446 | ул. Теплосерная, 3, стена дома - КК-4а | чугун | 10 | 100 |  |  |  | чугун | 33 | 100 | чугун | 30 | 100
447 | ул. Теплосерная, 30 стена дома КК- 16 | чугун | 18 | 100 |  |  |  | чугун | 89 | 100 | чугун | 28.2 | 100 | чугун | 137 | 100
448 | ул. Теплосерная, 35 стена дома КК- 4а | чугун | 10.5 | 100 |  |  |  | чугун | 7.5 | 100 | чугун | 33.4 | 100
449 | ул. Теплосерная, 48, стена дома-КК-26-н-КК26у | [6 empty] | чугун | 54 | 100 | керамика | 23 | 100
450 | ул. Теплосерная, 68 стена дома КК | [6 empty] | чугун | 45 | 100
451 | ул. Теплосерная, 72 стена дома КК | [6 empty] | чугун | 20 | 100
452 | ул. Теплосерная, 98 | [6 empty] | чугун | 12.5 | 100
453 | ул. Тихая, 1 | [6 empty] | чугун | 50 | 100
454 | ул. Тихая, 3 | чугун | 50 | 100
455 | ул. Транзитная, 1 | [6 empty] | чугун | 45 | 100
456 | ул. Украинская, 58, КК-стена дома | [6 empty] | чугун | 26 | 100 |  |  |  | керамика | 23.9 | 100
457 | ул. Украинская, 63, КК-стена дома | [6 empty] | чугун | 17.5 | 100 |  |  |  | керамика | 47.7 | 100
458 | ул. Университетская, 14, КК-4б-стена дома | [6 empty] | чугун | 16.5 | 100 |  |  |  | керамика | 47.9 | 100
459 | ул. Университетская, 22 | [6 empty] | чугун | 46.1 | 100 | керамика | 23.7 | 100 | керамика | 10.6 | 100
460 | ул. Университетская, 23,КК- 2А - стена дома | чугун | 16.2 | 100 | [9 empty] | керамика | 23.9 | 100
461 | ул. Университетская, 28,КК- стена дома | [6 empty] | чугун | 34 | 100 |  |  |  | керамика | 45.7 | 100
462 | ул. Университетская, 3 | [9 empty] | керамика | 69 | 100
463 | ул. Университетская, 32 | [6 empty] | чугун | 56.4 | 100 | керамика | 42 | 100
464 | ул. Университетская, 45 | [6 empty] | чугун | 19.3 | 100
465 | ул. Университетская, 53 | [6 empty] | чугун | 18.45 | 100
466 | ул. Университетская, д. 1 (КК-5астена дома) | [6 empty] | керамика | 63.9 | 100 | чугун | 10.3
467 | ул. Университетская, д. 11 (КК-7а стена дома) | [6 empty] | керамика | 44.1 | 100 | чугун | 46.3 | 100
468 | ул. Университетская, д. 15 (врезка стена дома) | [6 empty] | керамика | 14.8 | 100 |  |  |  | керамика | 19 | 100
469 | ул. Университетская, д. 16 (КК-2а стена дома) | [6 empty] | чугун | 33.1 | 100 | керамика | 43.3 | 100
470 | ул. Университетская, д. 17 (КК-1а стена дома) | чугун | 7.5 | 100 |  |  |  | чугун | 11.9 | 100 |  |  |  | керамика | 21.3 | 100
471 | ул. Университетская, д. 32 (КК-8а стена дома) | [6 empty] | чугун | 41.9 | 100 | керамика | 41.5 | 100 | керамика | 41.4 | 100
472 | ул. Университетская, д. 45 (ВК-1а стена дома) | чугун | 19.3 | 100
473 | ул. Университетская, д. 9 (КК-11 стена дома) | чугун | 36.6 | 100 |  |  |  | чугун | 19.9 | 100 | керамика | 16.4 | 100
474 | ул. Фабричная, 6 | [6 empty] | чугун | 51.9 | 100
475 | ул. Февральская 104, стена дома - КК | чугун | 25 | 100
476 | ул. Февральская 357, стена дома - КК | [6 empty] | чугун | 35 | 100
477 | ул. Федько, 14 | [6 empty] | чугун | 10.1 | 100 | керамика | 30.5 | 100
478 | ул. Федько, 21 | [6 empty] | чугун | 4.6 | 100
479 | ул. Федько, 22 | [6 empty] | чугун | 8.8 | 100 | керамика | 23.8 | 100
480 | ул. Федько, 26, стена дома-КК-1-КК-1а | [6 empty] | чугун | 2.3 | 100 | керамика | 10.7 | 100
481 | ул. Федько, 34 | [6 empty] | чугун | 33.8 | 100 | керамика | 21.2 | 100
482 | ул. Федько, 36, стена дома-КК-2-КК-1-КК-1а | [6 empty] | чугун | 16.7 | 100 | керамика | 20 | 100
483 | ул. Федько, 7/9, стена дома-КК-1-КК | [6 empty] | чугун | 13.2 | 100
484 | ул. Фрунзе, 12 | [6 empty] | чугун | 47.1 | 100
485 | ул. Фрунзе, д. 13 (КК-2-стена дома) | [6 empty] | чугун | 24.1 | 100
486 | ул. Фрунзе, д. 20 (КК-2-стена дома) | [6 empty] | чугун | 4.1 | 100
487 | ул. Фрунзе, д. 21 (врезка-стена дома) | [6 empty] | чугун | 111.4 | 100 | чугун | 36.9 | 100
488 | ул. Фрунзе, д. 24 (КК-стена дома) | чугун | 2.6 | 100 |  |  |  | чугун | 10.4 | 100 | чугун | 18 | 100
489 | ул. Фрунзе, д. 25 (врезка-стена дома) | [6 empty] | чугун | 20 | 100 | чугун | 2.5 | 100
490 | ул. Фрунзе, д. 26 (КК-4-стена дома) | [6 empty] | чугун | 7.8 | 100 | чугун | 21.9 | 100
491 | ул. Фрунзе, д. 28 (КК-5-стена дома) | чугун | 2.1 | 100 |  |  |  | чугун | 26.9 | 100 | чугун | 24.4 | 100
492 | ул. Фрунзе, д. 6 (КК-3-стена дома) | [6 empty] | чугун | 44 | 100 |  |  |  | керамика | 46.1 | 100
493 | ул. Фурманова 10, стена дома - КК | [6 empty] | чугун | 35 | 100
494 | ул. Чапаева, 57 | [6 empty] | чугун | 5.5 | 100
| ул. Чкалова, 4 | [6 empty] | керамика | 193 | 100
495 | ул. Чкалова, 10, КК-стена дома | [9 empty] | керамика | 37 | 100
| ул. Чкалова, 12 | [9 empty] | чугун | 38 | 100
496 | ул. Широкая, 11 | чугун | 75 | 100
497 | ул. Широкая, 3 | чугун | 45 | 100
498 | ул. Широкая, 4 | чугун | 5 | 100
499 | ул. Широкая, 9 | чугун | 70 | 100
500 | ул. Школьная, 158 | [6 empty] | чугун | 42 | 100
501 | ул. Школьная, 35 | [6 empty] | чугун | 50 | 100 | керамика | 22 | 100
502 | ул. Школьная, 37, КК-стена дома | [6 empty] | чугун | 90 | 100
503 | ул. Школьная, 39 | [6 empty] | чугун | 50 | 100 | керамика | 25 | 100
504 | ул. Школьная, 41, стена дома-КК-1-КК-4-КК | [6 empty] | чугун | 52.5 | 100
505 | ул. Школьная, 43 | [6 empty] | чугун | 49 | 100 | керамика | 30 | 100
506 | ул. Школьная, 45, стена дома-КК-1-КК-3 | [6 empty] | чугун | 85 | 100
507 | ул. Эльбрусская, 65
508 | ул. Энгельса, 108 | [6 empty] | чугун | 29 | 100
509 | ул. Энгельса, 96 | [6 empty] | чугун | 20 | 100
510 | 31 км Скачки КК-стена дома | [6 empty] | чугун | 15 | 100
511 | 33 км Скачки № 3, 4, КК- стена дома | [6 empty] | чугун | 90 | 100
512 | ул. Ясная 2, стена дома - КК | [6 empty] | чугун | 45 | 100
| ИТОГО |  | 1268.5 | 100 |  | 97.3 | 100 |  | 15440.1 | 99.6988 |  | 7496.54 | 98.2894 |  | 2956.51 | 100
Дома в непосредственном управлении, вышедшие из ООО УК "Новый город"
1 | пер. Глухой, д. 12 (КК-4 стена дома) | [12 empty] | чугун | 29.6 | 100
2 | пер. Глухой, д. 4 (нет сведений)
3 | пер. Речной, 1 КК-3-стена дома | [6 empty] | чугун | 10.9 | 100 | керамика | 20.5 | 100
4 | пер. Речной, 8/1, КК-1,8-стена дома | [6 empty] | чугун | 39.1 | 100
5 | пер. Узкий, 9, КК_стена дома | [6 empty] | чугун | 24.1 | 100
6 | пр. Калинина, 136, КК-стена дома | [6 empty] | чугун | 52.5 | 100
7 | пр. Калинина, 142, КК-стена дома | [6 empty] | чугун | 72.5 | 100
8 | пр. Калинина, 144, КК-стена дома | [6 empty] | чугун | 12.5 | 100
9 | пр. Калинина, д. 51 (КК-1- стена дома) | чугун | 14.9 | 100 |  |  |  | чугун | 15.4 | 100 |  |  |  | чугун | 10 | 100
10 | пр. Калинина, д. 63 (КК-2 -стена дома) | [6 empty] | чугун | 37 | 100 |  |  |  | чугун | 25.6 | 100
11 | пр. Калинина, д. 82 (КК-4 - стена дома) | [6 empty] | чугун | 27.5 | 100 |  |  |  | чугун | 14.5 | 100
12 | пр. Кирова 14, (КК-10-стена дома) | чугун | 59.5 | 100 |  |  |  | чугун | 40.3 | 100
13 | пр. Кирова 31, (КК-8-стена дома) | чугун | 44.9 | 100 |  |  |  | чугун | 38.4 | 100 | керамика | 15.7 | 100
14 | пр. Кирова 48, (КК-3-стена дома) | чугун | 11.23 | 100 |  |  |  | чугун | 9.2 | 100 | чугун | 15.87 | 100 | чугун | 9.6 | 100
15 | пр. Кирова 80 (КК-12-стена дома) | чугун | 18.5 | 100 | чугун | 2.6 | 100 | чугун | 17 | 100 |  |  |  | чугун | 56.4 | 100
16 | пр. Кирова, 5 (КК-1 - стена дома) | чугун | 61.3 | 100 |  |  |  | чугун | 91.6 | 100 | чугун | 31.1 | 100
17 | пр. Кирова, 58 (КК-10 - стена дома) | [9 empty] | керамика | 127.5 | 100
18 | пр. Кирова, 60 (КК-9 - стена дома) | чугун | 12.9 | 100 |  |  |  | асбо цемент | 18.3 | 100 | чугун | 29 | 100 | асбоце мент | 29.3 | 100
19 | пр. Кирова, 71 | [6 empty] | - | -
20 | пр. Кирова, 73 (КК-7 -стена дома) | [6 empty] | чугун, керамика | 82 | 100
21 | пр. Кирова, 81 (КК-6 стена дома) | чугун | 10.2 | 100 | чугун | 11.8 | 100 | керамика | 16.6 | 100 | керамика | 64.4 | 100
22 | ул. 50 лет ВЛКСМ 122
23 | ул. Акопянц, 7, КК-стена дома |  |  |  | чугун | 16 | 100
24 | ул. Анисимова, 15, КК-стена дома | чугун | 5 | 100 | [6 empty] | керамика | 12 | 100
25 | ул. Бунимовича, 48, КК-1-стена дома | [6 empty] | чугун | 12.4 | 100
26 | ул. Власова, д. 1, (КК-1а стена дома) | чугун | 7.2 | 100
27 | ул. Власова, д. 10, (КК-3 стена дома) | [6 empty] | керамика | 28.6 | 100 | керамика | 15.8 | 100
28 | ул. Власова, д. 11, (врезка -КК-1-4-стена дома) | [6 empty] | чугун | 11.9 | 100 | чугун | 27.6 | 100
29 | ул. Власова, д. 13, (врезка -КК-1-3-стена дома) | [6 empty] | керамика | 14.1 | 100 | чугун | 31.5 | 100
30 | ул. Власова, д. 31, (КК-2а стена дома) | [9 empty] | керамика | 29.7 | 100
31 | ул. Власова, д. 38, (КК-8 стена дома) | [6 empty] | керамика | 19 | 100 | керамика | 32 | 100
32 | ул. Власова, д. 4, (КК-4 стена дома) | [9 empty] | керамика | 7 | 100
33 | ул. Власова, д. 41, (КК- стена дома) | чугун | 35.4 | 100 |  |  |  | чугун | 15 | 100 | керамика | 24.9 | 100
34 | ул. Власова, д. 45, (врезка-КК-1- стена дома) | чугун | 10.5 | 100 |  |  |  | чугун | 21.7 | 100
35 | ул. Власова, д. 47А, (КК-1 стена дома) | [9 empty] | керамика | 9.15 | 100
36 | ул. Гоголя, 16, КК-стена дома | [6 empty] | чугун | 49.5 | 100 | керамика | 21.7 | 100
37 | ул. Дегтярева, д. 17 ( сведения отсутствуют)
38 | ул. Дегтярева, д. 19 (КК-2 - стена дома) | чугун | 7.5 | 100 |  |  |  | чугун | 2.6 | 100 | керамика | 12.2 | 100
39 | ул. Дегтярева, д. 48 (КК-4а стена дома) | чугун | 3.6 | 100 |  |  |  | чугун | 24.5 | 100 | чугун | 12.2 | 100
40 | ул. Дзержинского, 19, КК-1а-стена дома | [6 empty] | чугун | 36.7 | 100
41 | ул. Дзержинского, 43,КК-стена дома | [9 empty] | керамика | 25.5 | 100
42 | ул. Дзержинского, 54, КК-стена дома | чугун | 3.8 | 100 |  |  |  | чугун | 26 | 100
43 | ул. Дзержинского, 58, КК-стена дома | [6 empty] | чугун | 31.6 | 100
44 | ул. Дзержинского, 72, КК-стена дома | [6 empty] | чугун | 20.05 | 100 | керамика | 38.8 | 100 | керамика | 10.7 | 100
45 | ул. К. Маркса, КК-стена дома | [6 empty] | чугун | 29 | 100
46 | ул. К. Хетагурова, д. 10 (КК-8 стена дома) | [6 empty] | керамика | 11.7 | 100 | чугун | 64 | 100
47 | ул. К. Хетагурова, д. 11 (врезка стена дома) | [6 empty] | чугун | 34.2 | 100
48 | ул. К. Хетагурова, д. 16 (КК-стена дома) | [9 empty] | чугун | 46.3 | 100
49 | ул. К. Хетагурова, д. 17 (врезка стена дома) | [6 empty] | чугун | 103.1 | 100
50 | ул. К. Хетагурова, д. 23 (КК-13,13а - стена дома) | [6 empty] | чугун | 54.7 | 100 |  |  |  | керамика | 150.4 | 100
51 | ул. К. Хетагурова, д. 8 (КК-5 стена дома) | чугун | 14.5 | 100 |  |  |  | чугун | 45.2 | 100
52 | ул. К.Маркса, 6, КК-стена дома | [6 empty] | чугун | 9 | 100 | керамика | 2.4 | 100
53 | ул. К.Маркса, 9, КК-стена дома | [6 empty] | чугун | 15 | 100 | керамика | 5 | 100
54 | ул. Козлова, 24, КК-стена дома | [6 empty] | чугун | 71 | 100 | керамика | 21.2 | 100 | керамика | 25 | 100
55 | ул. Козлова, 25/2, КК-стена дома | [6 empty] | чугун | 108 | 100 | керамика | 60.6 | 100
56 | ул. Козлова, 27, КК-стена дома | [6 empty] | чугун | 65.8 | 100 | керамика | 27.5 | 100
57 | ул. Крайнего, д. 28 (КК-стена дома) | [6 empty] | чугун | 15.5 | 100
58 | ул. Крайнего, д. 35 (КК-4 -стена дома) | [6 empty] | чугун | 19 | 100 | керамика | 22 | 100
59 | ул. Крайнего, д. 37 (КК-6 -стена дома) | [6 empty] | чугун | 28.5 | 100 |  |  |  | керамика | 39 | 100
60 | ул. Крайнего, д. 54 (КК-12 -стена дома) | [6 empty] | чугун | 73.1 | 100 | чугун | 77.4 | 100 | керамика | 19 | 100
61 | ул. Крайнего, д. 58 (КК-9 -стена дома) | [9 empty] | керамика | 48.3 | 100 | керамика | 79.5 | 100
62 | ул. Крайнего, д. 83 (КК-6 -стена дома) | [9 empty] | керамика | 29.5 | 100 | керамика | 38.4 | 100
63 | ул. Красная, 8, КК-стена дома | [6 empty] | чугун | 13.5 | 100 | керамика | 13.7 | 100
64 | ул. Красноармейская, д. 15 (КК-4,5 -стена дома) | [6 empty] | чугун | 45.4 | 100 | керамика | 32 | 100
65 | ул. Ленина, 20, КК-стена дома | [6 empty] | чугун | 74 | 100
66 | ул. Лермонтова, 2, КК-5-стена дома | чугун | 2.5 | 57.5 |  |  |  | чугун | 47 | 57.5 |  |  |  | керамика | 72.7 | 100
67 | ул. Лермонтова, 5, КК-стена дома | [6 empty] | чугун | 21.5 | 100 |  |  |  | керамика | 118.5 | 100
68 | ул. Лермонтова, 7 КК-4а-стена дома | [9 empty] | керамика | 10.4 | 100 | керамика | 47.8 | 100
69 | ул. Малыгина, 38, КК-стена дома | [6 empty] | чугун | 23.5 | 100
70 | ул. Мира, 10, КК-стена дома | чугун | 20 | 100 |  |  |  | чугун | 68.93 | 100
71 | ул. Мира, 7, КК-стена дома | [6 empty] | чугун | 40 | 100
72 | ул. Н. Попцовой д. 18 (врезка стена дома) | [6 empty] | чугун | 32 | 100
73 | ул. Н. Попцовой д. 7 (КК-9-стена дома) | [6 empty] | чугун | 13.05 | 100 | чугун | 5.15 | 100 | керамика | 131 | 100
74 | ул. Павлова, 14, КК-стена дома | [6 empty] | чугун | 32.6 | 100
75 | ул. Пастухова, 23, КК-стена дома | [6 empty] | чугун | 40.5 | 100
76 | ул. Пастухова, 30, КК-стена дома | [6 empty] | чугун | 9 | 100
77 | ул. Пастухова, 33, КК-стена дома | [6 empty] | чугун | 16.8 | 100 |  |  |  | керамика | 13 | 100
78 | ул. Пастухова, 39, КК-стена дома | [6 empty] | чугун | 11.5 | 100 | керамика | 26.4 | 100
79 | ул. Первомайская, д. 145а КК-2-стена дома | [6 empty] | чугун | 15.5 | 100
80 | ул. Первомайская, д. 29 ( КК-1а,3а стена дома) | [6 empty] | чугун | 62.2 | 100
81 | ул. Первомайская, д. 44 (врезка стена дома) | [6 empty] | чугун | 20.65 | 100
82 | ул. Первомайская, д. 75 (КК-4,4а стена дома) | [6 empty] | чугун | 43.4 | 100
83 | ул. Первомайская, д.141 (КК-2,2а стена дома) | [6 empty] | чугун | 25.5 | 100 | асб | 19.2 | 100
84 | ул. Рожанского, 27, КК-стена дома | [6 empty] | чугун | 53 | 100
85 | ул. Рубина, 2, КК-стена дома | [9 empty] | керамика | 15.6 | 100
86 | ул. Рубина, 3, КК-стена дома | [9 empty] | керамика | 38 | 100
87 | ул. Соборная, 20, КК-стена дома | [6 empty] | чугун | 40 | 100 | керамика | 15 | 100
88 | ул. Советской Армии, 109, КК-стена дома | [6 empty] | чугун | 50 | 100
89 | ул. Советской Армии, 112, КК-стена дома | [6 empty] | чугун | 22.6 | 100
90 | ул. Теплосерная д. 128 (стена дома)
91 | ул. Теплосерная д. 28 (КК-3а стена дома) | [9 empty] | чугун | 77.5 | 100
92 | ул. Теплосерная д. 97 (КК-1а стена дома) | [6 empty] | чугун | 4 | 100
93 | ул. Университетская, 13, КК-11а-стена дома | [6 empty] | чугун | 95.2 | 100 | керамика | 18 | 100 | керамика | 19.2 | 100
94 | ул. Университетская, 27 КК-стена дома | [6 empty] | чугун | 38.8 | 100 | керамика | 24.5 | 100
95 | ул. Университетская, 55, КК-стена дома | [6 empty] | чугун | 15.4 | 100
96 | ул. Университетская, 57, КК-стена дома | чугун | 17.6 | 100 |  |  |  | чугун | 29.6 | 100 | керамика | 32.4 | 100
97 | ул. Университетская, 61, КК-стена дома | [6 empty] | чугун | 16.3 | 100
98 | ул. Университетская, д. 20 (КК-6а стена дома) | [12 empty] | керамика/чугун | 70.2 | 100
99 | ул. Университетская, д. 21 (КК-стена дома) | [6 empty] | чугун | 38.3 | 100
100 | ул. Февральская, 196, КК-стена дома | [6 empty] | чугун | 35 | 100
101 | ул. Фрунзе, д. 12 (КК-3-стена дома) | [6 empty] | чугун | 39.3 | 100
102 | ул. Фрунзе, д. 15 (врезка-стена дома) | чугун | 3.2 | 100 |  |  |  | чугун | 30 | 100 | чугун | 36.8 | 100
103 | ул. Фрунзе, д. 18 (КК-4-стена дома) | [6 empty] | чугун | 24.1 | 100
104 | ул. Фрунзе, д. 2 (КК-3-стена дома) | [6 empty] | чугун | 19.8 | 100 | чугун | 11.6 | 100
105 | ул. Фрунзе, д. 4 (КК-4-стена дома) | чугун | 2.6 | 100 |  |  |  | чугун | 54.7 | 100
106 | ул. Чехова, 55, КК-стена дома | [6 empty] | чугун | 35 | 100
107 | ул. Шоссейная, 140 КК-2а-стена дома | [6 empty] | чугун | 39 | 100
108 | ул. Эльбрусская, 10, КК-стена дома | [6 empty] | чугун | 12 | 100
109 | ул. Юбилейная, 31, КК-2-стена дома | [6 empty] | чугун | 36.7 | 100
110 | ул. Юбилейная, 35,КК-стена дома | [9 empty] | керамика | 9.3 | 100
111 | ул. Ясная, 13, КК-4-стена дома | [6 empty] | чугун | 77 | 100
| ИТОГО |  | 366.83 | 97.9762 |  | 30.4 | 100 |  | 3063.68 | 99.517 |  | 1393.87 | 100 |  | 1009.4 | 100
ООО УК "Уют"
1 | ст. Константиновская ул. Ленина 24 | [6 empty] | керамика | 32.5 | 90 | керамика | 37.5 | 90
2 | ст. Константиновская ул. Ленина 30 | [6 empty] | керамика | 45 | 82.5
3 | ст. Константиновская ул. Ленина 38 | [6 empty] | керамика | 42.5 | 72.5 |  |  |  | керамика | 20 | 72.5
4 | ст. Константиновская ул. Ленина 40 | [6 empty] | керамика | 87.5 | 67.5
| ИТОГО |  | 0 |  |  | 0 |  |  | 207.5 | 78.125 |  | 37.5 | 90 |  | 20 | 72.5
ТОВАРИЩЕСТВА СОБСТВЕННИКОВ ЖИЛЬЯ
1 | ст. Константиновская ул. Ленина 26 | [6 empty] | керамика | 27.5 | 85 |  |  |  | керамика | 20 | 85
2 | ст. Константиновская, ТСЖ "Станичное-28, ул. Ленина 28 | [6 empty] | керамика | 87.5 | 85
3 | ст. Константиновская, ТСЖ "Станичное-34", ул. Ленина 34 | [6 empty] | керамика | 72.5 | 77.5 | керамика | 22.5 | 77.5
4 | ст. Константиновская, ТСЖ "Станичное-36", ул. Ленина 36 | [6 empty] | керамика | 57.5 | 75
5 | ст. Константиновская, ТСЖ "Станичное-42", ул. Ленина 42 | [6 empty] | керамика | 75 | 52.5
6 | ул. Нежнова 56/3, ТСЖ Акация, КК -стена дома | [12 empty] | поли пропилен | 85 | 12.5
7 | ул. Зорге, 7, ТСЖ "Прогресс", КК-7, 4, 3, 2- стена дома | [6 empty] | чугун | 46 | 100
8 | ул. Московская, 76, ТСЖ "Ковчег" | [6 empty] | чугун | 16 | 100 | чугун | 15 | 100
9 | ул. 1-ая Набережная, 32/3, КК-33-28 стена дома, ТСЖ "Водник-3" | [6 empty] | чугун | 30 | 50 | чугун | 125 | 52.5
10 | ул. Московская, 60, ТСЖ "Лидер", стена дома - КК | [6 empty] | чугун | 16 | 100 | чугун | 60 | 100
11 | ул. Московская, 3, ТСЖ Московская-3, стена дома-КК-17,16,13 | [6 empty] | чугун | 6 | 100 | чугун | 18 | 100
12 | пр. Калинина 162, ТСЖ "Легион" стена дома- КК-8-КК-1 | [6 empty] | чугун | 24.7 | 40 | чугун | 149.5 | 40
13 | ул. Нежнова 67/1, ТСЖ Надежда, КК -стена дома | [9 empty] | чугун | 275 | 30
14 | ул. Пестова 36/2 ТСЖ Новые технологии стена дома КК-1-КК-2,КК-3-КК-4 | [9 empty] | чугун | 45 | 15
15 | ул. 1-ая Набережная, 30, ТСЖ "Водник (Набережная 30)" стена дома-КК-1-КК-9 | [6 empty] | чугун | 111 | 80 | чугун | 16 | 80
16 | Бульварная 46 корп. 1 ТСЖ "Оазис" стена дома-КК36-КК-38 | [6 empty] | чугун | 10 | 15 | чугун | 60 | 15
17 | ул. 1-ая Бульварная 27 ЖК "Кавказ" стена дома - КК-1-3 - ККМ | [12 empty] | чугун | 90 | 100
18 | ул. Ермолова 9 корп. 3 ТСЖ Кедр стена дома КК--1 ККМ | [12 empty] | керамика | 20 | 100
19 | ул. Ермолова 14 корп. 5 ТСЖ Авиатор стена дома - КК-1-3 | [6 empty] | а/ц | 32 | 27.5 | чугун | 28 | 27.5
20 | ул. Панагюриште 4 ТСЖ Эврика-7 стена дома - КК | [6 empty] | чугун | 44 | 42.5
21 | ул. Московская 72 корп. 2, ЖСК Огонек стена дома - КК | [6 empty] | чугун | 65 | 100
22 | ул. Украинская 33 ТСЖ Наш дом - Пятигорск стена дома - КК | [6 empty] | керамика | 105 | 100
23 | ул. Мира/Кутейникова 46/27 стена дома КК-1-6 | [6 empty] | чугун | 132.5 | 32.5
24 | ул. Луговая 2 ТСЖ Водник (Луговая 2) стена дома- КК-ККМ | [6 empty] | чугун | 57.7 | 100 | чугун | 16 | 100
25 | ул. Аллея Строителей 10 корп. 2 ТСЖ Ласточка стена дома - КК | [6 empty] | чугун / пластик | 13 | 100
26 | ул. 1-ая Бульварная 43 А, ТСЖ Мир стена дома -КК-7-10 | [9 empty] | чугун | 96.5 | 100
27 | ул. Панагюриште 4 ТСЖ Эврика-7/2 стена дома - КК | [6 empty] | чугун | 43 | 5
28 | ул. Панагюриште 4 ТСЖ Эврика-7/1 стена дома - КК | [6 empty] | чугун | 13 | 20
29 | ул. Нежнова 72/1 ТСЖ Зеркало-3 стена дома-КК | [12 empty] | чугун | 51 | 20
30 | ул. Дворянникова 20, 20а ТСЖ Маяк, стена дома -КК | [9 empty] | керамика | 44 | 13
31 | ул. Московская 34 а, ТСЖ "Новые технологии - 2" стена дома - КК-1-7 | [9 empty] | керамика | 56 | 7.5
32 | ул. Людкевича 7, стена дома- КК | [9 empty] | керамика | 23.5 | 100
33 | пр. Оранжерейный д. 9 подъезд 2, ТСЖ Комфорт, стена дома - КК | [6 empty] | чугун | 11 | 35
34 | ул. Аллея Строителей 9 ТСЖ Машук-20 стена дома - КК | [6 empty] | чугун | 110 | 100
35 | ул. Адмиральского 8 корп. 1 ТСЖ Эврика-2 стена дома - КК | [9 empty] | чугун | 30 | 82.5
36 | ул. Адмиральского 8 корп. 3 ТСЖ Эврика-3 стена дома - КК | [6 empty] | чугун | 100 | 80 | чугун | 80 | 80
37 | пр. Калинина 40, ТСЖ "Ромашка -1" стена дома- КК | [6 empty] | керамика | 67 | 17.5
38 | ул. Адмиральского 10 ТСЖ Удача стена дома - КК | [6 empty] | чугун | 91 | 100
39 | ул. Баксанская 3б ТСЖ Сигнал стена дома - КК | [6 empty] | керамика | 75 | 67.5
40 | ул. Оранжерейный проезд 9 ТСЖ Маяк стена дома - КК | [9 empty] | чугун | 74 | 35
41 | ул. Оранжерейный проезд 9 ТСЖ Уют стена дома - КК | [9 empty] | чугун | 43.5 | 35
42 | ул. Ессентукская 78/1, ул. Ессентукская 78/2 ТСЖ Эврика-5, ТСЖ Автомобилист стена дома - КК | [12 empty] | керамика | 222.5 | 80
43 | ул. Адмиральского 31 ТСЖ Адмиральского 31 стена дома - КК | [6 empty] | чугун | 110 | 82.5
44 | пр. 40 лет Октября 21, ТСЖ Успех - 1 стена дома - КК | [6 empty] | чугун/ пропилен | 150 | 100
45 | ул. Аллея Строителей 6 корп. 1 ТСЖ Монтажник, стена дома - КК | [6 empty] | чугун | 90 | 87.5
46 | ул. Бутырина 1, ТСЖ Майский, ВК - стена дома | [6 empty] | полиэти лен | 30 | 50 | керамика | 147.5 | 100
47 | ул. Московская 62 ТСЖ Пионер, стена дома - КК | [6 empty] | чугун | 75 | 100
48 | ул. Московская 14 корп. 7 ТСЖ Геодезист, стена дома - КК | [6 empty] | керамика | 6 | 100
49 | ул. Краснознаменная 59/37, ТСЖ Ратоборец, стена дома - КК | [6 empty] | чугун | 26 | 32.5
50 | ул. Солдатский пр. 2, ТСЖ Легион, стена дома - КК | [6 empty] | чугун | 35.8 | 100
51 | ул. Нежнова 51/1, ТСЖ Зеркало, стена дома - КК | [9 empty] | чугун | 209 | 32.5
52 | ул. Аллея Строителей 5, ТСЖ Восход, стена дома - КК | [6 empty] | чугун | 12 | 100
53 | ул. Московская 88 корп. 1 ТСЖ Строитель, стена дома - КК
54 | ул. 295 Стрелковой Дивизии 18, ТСЖ Ромашка - 2, стена дома - КК | [9 empty] | асбест | 60 | 12.5
55 | ул. Октябрьская 58 а, ТСЖ Учитель, стена дома - КК | [6 empty] | чугун | 10 | 100
56 | пр. Оранжерейный д. 9 , ТСЖ Старт, стена дома - КК | [9 empty] | чугун | 117.5 | 35
57 | ул. Панагюриште 8 а, ТСЖ Эврика, стена дома - КК | [6 empty] | чугун | 83.5 | 95
58 | ул. 40 лет Октября, 53 а, ТСЖ Эрг, стена дома - КК | [6 empty] | керамика | 20 | 22.5
59 | ул. Сельская 24 корп. 2, ТСЖ Строитель 2, стена дома - КК | [6 empty] | чугун | 55 | 72.5 | чугун | 75 | 72.5
60 | ул. Ленина 22/ Соборная 13, 15, ТСЖ Центр - 22, стена дома - КК | [6 empty] | чугун | 107.5 | 100
61 | пр. Свободы 48, ТСЖ Импульс, стена дома - КК | [6 empty] | полипро пилен | 82.5 | 2.3
62 | пр. Кирова 71 ТСЖ Единство, стена дома - КК | [6 empty] | чугун | 15 | 100
63 | ул. Рудничная, 32, ТСЖ Олимп, стена дома - КК | [9 empty] | керамика | 72 | 57.5
64 | ул. 295 Стрелковой Дивизии 11, ТСЖ Лермонтовский, стена дома - КК | [9 empty] | керамика | 75 | 26.6
65 | ул. 1-ая Бульварная 8 ТСЖ Космос стена дома - КК | [6 empty] | чугун | 90 | 100
66 | ул. Пушкинская 31 корп. 1, ТСЖ Машук - 97, стена дома - КК | [6 empty] | чугун | 37.5 | 30
67 | ул. Пушкинская 31 корп. 2, ТСЖ Машук - 97, стена дома - КК | [6 empty] | чугун | 25 | 27.5
68 | ул. Пушкинская 31 корп. 3, ТСЖ Машук - 97, стена дома - КК | [6 empty] | чугун | 42.5 | 27.5
69 | ул. Пушкинская 31 корп. 4, ТСЖ Машук - 97, стена дома - КК | [6 empty] | чугун | 65 | 25
70 | ул. Пушкинская 31 корп. 5, ТСЖ Машук - 97, стена дома - КК | [6 empty] | чугун | 20 | 22.5
71 | ул. Егоршина 4 ТСЖ Егоршина 4, КК - стена дома | [6 empty] | чугун | 70 | 32.5
72 | ул. Орджоникидзе 15, ТСЖ Машук - 31, стена дома - КК | [6 empty] | чугун | 33 | 100
| ИТОГО |  | 0 |  |  | 0 |  |  | 2830.2 | 67.2558 |  | 2033.5 | 56.5593 |  | 488.5 | 66.25
ООО УК "Комунальщик"
1 | ул. 295-я Стрелковая Дивизия, 18 | [6 empty] | чугун | 82.5 | 55
2 | просп. Калинина, 20 | [6 empty] | чугун | 66.6 | 95
3 | просп. Кирова, 82 | чугун | 11 | 100
4 | ул. Крайнего, 2 | [6 empty] | чугун | 62.5 | 65
5 | ул. Крайнего, 2Б | [9 empty] | чугун | 37 | 80
6 | ул. Крайнего, 6 | [6 empty] | чугун | 27.4 | 45
7 | ул. Красноармейская, 5 | [6 empty] | чугун | 7.5 | 100
8 | ул. Красноармейская, 11А | чугун, пролипропилен | 34.5 | 100
9 | ул. Кузнечная, 2 | [6 empty] | чугун, пролипропилен | 123 | 52.5
10 | пер. Малиновского, 9 | [6 empty] | чугун | 163 | 17.5
11 | ул. Малыгина, 21А | [6 empty] | чугун | 12.8 | 63
12 | ул. Малыгина, 24/ Университетская, 32А | [6 empty] | чугун | 123.5 | 77.5
13 | ул. Московская, 74 | [6 empty] | чугун | 69 | 100
14 | ул. Московская, 92/1 | [6 empty] | чугун | 150 | 100
15 | ул. Московская, 94/1 | [6 empty] | чугун | 147.5 | 100
16 | ул. Нины Попцовой, 7 | [6 empty] | чугун | 68 | 100
17 | ул. Пирогова, 17 (1-я очередь) | [6 empty] | чугун | 27.4 | 37.5
18 | ул. Пирогова, 17 (2-я очередь) | [6 empty] | чугун | 12.2 | 32.5
19 | ул. Пирогова, 17 (3-я очередь) | [6 empty] | чугун | 12.5 | 20
20 | ул. Пирогова, 20/Кузнечная, 8 | [6 empty] | чугун, пролипропилен | 175.5 | 45
21 | ул. Университетская, 32Б | [6 empty] | чугун | 78 | 67.5
22 | ул. Университетская, 34 | [6 empty] | чугун | 80 | 95
23 | ул. Университетская, 36 | [6 empty] | чугун | 66 | 100
24 | ул. Университетская, 36А | [6 empty] | чугун | 76.5 | 45
25 | ул. Университетская, 38 | [6 empty] | чугун | 35 | 100
26 | ул. Университетская, 47 | [6 empty] | чугун | 63 | 100
|  |  | 45.5 | 100 |  | 0 |  |  | 1729.4 | 70.1304 |  | 37 | 80 |  | 0
| ВСЕГО |  | 1900.93 |  |  | 127.7 |  |  | 39105.08 |  |  | 32442.41 |  |  | 12671.41